## 标物、色谱柱
标物、色谱柱目录
序号 | 商品全名 | 规格、型号 | 数量 | 单位
1 | 氟虫腈标准品 | 0.1g | 1 | 支
2 | 甲基硫菌灵标准品 | 250mg | 1 | 支
3 | 噻菌灵标准品 | 250mg | 1 | 支
4 | 戊唑醇标准品 | 250mg | 1 | 支
5 | 甲霜灵标准品 | 100mg | 1 | 支
6 | 精甲霜灵标准品 | 100mg | 1 | 支
7 | 烯酰吗啉标准品 | 100mg | 1 | 支
8 | 咪鲜胺标准品 | 100mg | 1 | 支
9 | 阿维菌素标准品 | 100mg | 1 | 支
10 | 甲胺磷标准品 | 1ml | 1 | 支
11 | 4-氯苯氧乙酸钠（以4-氯苯氧乙酸计）标准品 | 250mg | 1 | 支
12 | 吡虫啉标准品 | 100mg | 1 | 支
13 | 甜菊糖苷标准品 | 10mg | 1 | 支
14 | 甜菊双糖苷(瑞鲍迪苷A)标准品 | 10mg | 1 | 支
15 | 酸性橙Ⅱ溶液标准物质 | 10ml | 1 | 支
16 | 反-6-十八碳烯酸甲酯 | 0.1g | 1 | 支
17 | 反-9-十八碳烯酸甲酯 | 0.1g | 1 | 支
18 | 反-11-十八碳烯酸甲酯 | 0.1g | 1 | 支
19 | 反亚油酸甲酯 | 0.1g | 1 | 支
20 | 顺-9-反12-十八碳二烯酸甲酯 | 2mg于0.2ml甲醇 | 1 | 支
21 | 反-9-顺12-十八碳二烯酸甲酯 | 2mg于0.2ml甲醇 | 1 | 支
22 | 反-9,12,15-十八碳三烯酸甲酯 | 10000μg/mL，1ml | 1 | 支
23 | 反-9,12-顺-15-十八碳三烯酸甲酯
24 | 反-9-顺-12-反-15-十八碳三烯酸甲酯
25 | 顺-9-反-12，15-十八碳三烯酸甲酯
26 | 顺-9，12-反-15-十八碳三烯酸甲酯
27 | 顺-9-反-12-顺-15-十八碳三烯酸甲酯
28 | 反-9-顺-12，15-十八碳三烯酸甲酯
29 | 硫氰酸钠（标准物质）（CAS编号：540-72-7） | 1g | 1 | 支
30 | 氟苯尼考（别名：氟甲砜霉素） | 0.25g | 1 | 支
31 | 地美硝唑 | 250mg | 1 | 支
32 | 洛硝哒唑 | 100mg | 1 | 支
33 | 羟基甲硝唑MNZOH（甲硝唑代谢物） | 10mg | 1 | 支
34 | 羟甲基甲硝咪唑HMMNI | 10mg | 1 | 支
35 | 氟甲腈 | 液体 | 1 | 支
36 | 氟虫腈砜 | 1ml | 1 | 支
37 | 氟虫腈亚砜 | 25mg | 1 | 支
38 | 3-甲基喹噁啉-2-羧酸 | 10mg | 1 | 支
39 | 喹噁啉-2-羧酸-D4 | 1mg | 1 | 支
40 | 4,4’-二硝基均二苯脲 | 0.25g | 1 | 支
41 | 4,4’-二硝基均二苯脲-D8 | 10mg | 1 | 支
42 | 氯羟吡啶 | 100mg | 1 | 支
43 | 乌洛托品 | 1ml;100ug/ml | 1 | 支
44 | 碱性嫩黄 | 100mg | 1 | 支
45 | 磺胺二甲嘧啶 | 250mg | 1 | 支
46 | 磺胺二甲氧嘧啶 | 250mg | 1 | 支
47 | 孔雀石绿 | 250mg | 1 | 支
48 | 达氟沙星 | 100mg | 1 | 支
49 | 对氯苯苯氧乙酸标准物质 | 0.1g | 1 | 支
50 | 双甲脒 | 250mg | 1 | 支
51 | 2,4-二甲基苯胺 | 500mg | 1 | 支
52 | 氟胺氰菊酯 | 100mg | 1 | 支
53 | 五氯酚钠 | 250mg | 1 | 支
54 | 噁唑菌酮 | 0.1g | 1 | 支
55 | 地西泮 | 100μg/mL1.1ml | 1 | 支
56 | 咪鲜胺 | 250mg | 1 | 支
57 | 甲霜灵 | 100mg | 1 | 支
58 | 精甲霜灵 | 100mg | 1 | 支
59 | 烯酰吗啉 | 100mg | 1 | 支
60 | 氘代毒死蜱 | 1ml | 1 | 支
61 | 金刚烷胺 | 0.1g | 1 | 支
62 | 金刚烷胺-D6 | 1mg | 1 | 支
63 | 1.4-苯二胺(对苯二胺) | 0.1g | 1 | 支
64 | 4-氨基苯酚(对氨基苯酚) | 0.5g | 1 | 支
65 | 2.5-二氨基甲苯硫酸盐（甲苯-2¸5-二胺硫酸盐） | 250mg | 1 | 支
66 | 3-氨基苯酚(间氨基苯酚) | 0.5g | 1 | 支
67 | 邻苯二胺 | 0.1g | 1 | 支
68 | 间苯二酚 | 1000mg | 1 | 支
69 | p-甲基氨基苯酚硫酸盐 | 0.3g | 1 | 支
70 | 花椒毒素(8-甲氧基补骨脂素) | 0.1g | 1 | 支
71 | 欧前胡内酯 | 50mg | 1 | 支
72 | 对氨基偶氮苯 | 0.1g | 1 | 支
73 | 联苯胺 | 0.1g | 1 | 支
74 | 苄基氯(α-氯甲苯) | 1g | 1 | 支
75 | 氨基己酸 | 10mg | 1 | 支
76 | 奋乃静 | 100mg | 1 | 支
77 | 盐酸西替利嗪 | 100mg/支 | 1 | 支
78 | 盐酸氟奋乃静 | 50mg | 1 | 支
79 | 特非那定 | 100mg | 1 | 支
80 | 二甘醇 | 100mg | 1 | 支
81 | 金鸡纳碱(奎宁) | 0.1g | 1 | 支
82 | 8-羟基喹啉 | 250mg | 1 | 支
83 | 碱性紫14(盐酸) | 0.1g | 1 | 支
84 | 碱性蓝26 | 5ml | 1 | 支
85 | 溶剂绿7 | 0.1g | 1 | 支
86 | 豪莫西地那非 | 30mg/支 | 1 | 支
87 | 羟基豪莫西地那非 | 5mg | 1 | 支
88 | 那莫西地那非 | 30mg/支 | 1 | 支
89 | 硫代艾地那非 | 30mg/支 | 1 | 支
90 | 红地那非 | 30mg/支 | 1 | 支
91 | 那红地那非 | 30mg/支 | 1 | 支
92 | 伪伐地那非 | 30mg/支 | 1 | 支
93 | 氨基他达拉非 | 30mg/支 | 1 | 支
94 | 去甲基他达那非 | 5mg | 1 | 支
95 | 硫代西地那非 | 5mg | 1 | 支
96 | 盐酸萘替芬 | 100mg | 1 | 支
97 | 联苯苄唑 | 50mg | 1 | 支
98 | 硝酸益康唑 | 100mg | 1 | 支
99 | 硝酸咪康唑 | 100mg/支 | 1 | 支
100 | 环吡酮胺 | 50mg | 1 | 支
101 | 氟罗沙星 | 100mg | 1 | 支
102 | 培氟沙星 | 100mg | 1 | 支
103 | 盐酸二氟沙星(盐酸双氟沙星) | 0.1g | 1 | 支
104 | 莫西沙星 | 10mg | 1 | 支
105 | 米诺地尔 | 100mg | 1 | 支
106 | 雌酮 | 100mg | 1 | 支
107 | 二乙基己基丁酰胺基三嗪酮 | 10mg | 1 | 支
108 | 苯佐卡因 | 100mg | 1 | 支
109 | 利多卡因 | 100mg | 1 | 支
110 | 马来酸二乙酯 | 0.25g | 1 | 支
111 | 维生素A酸(维甲酸） | 0.1g | 1 | 支
112 | 异维甲酸 | 0.1g | 1 | 支
113 | 二苯酮-2 | 0.1g | 1 | 支
114 | 辛硫磷 | 100mg | 1 | 支
115 | PABA乙基己酯 | 20mg | 1 | 支
116 | 氟米松 | 50mg | 1 | 支
117 | 曲安奈德 | 100mg | 1 | 支
118 | 氟氢缩松 | 20mg | 1 | 支
119 | 氟米龙 | 50mg/支 | 1 | 支
120 | 布地奈德 | 100mg | 1 | 支
121 | 氟米龙醋酸酯 | 20mg | 1 | 支
122 | 二氟拉松双醋酸酯 | 50mg | 1 | 支
123 | 泼尼卡酯 | 50mg | 1 | 支
124 | 安西奈德 | 50mg | 1 | 支
125 | 氟替卡松 | 10mg | 1 | 支
126 | 糠酸莫米他松 | 50mg/支 | 1 | 支
127 | 丁酸氯倍他松 | 50mg | 1 | 支
128 | 盐酸芬氟拉明 | 100ng/μl，1ml | 1 | 支
129 | 丁二胍盐酸盐 | 0.1g | 1 | 支
130 | 醋酸氟轻松 | 100mg/支 | 1 | 支
131 | 6-甲基香豆素 | 100mg/支 | 1 | 支
132 | 扎来普隆 | 100mg | 1 | 支
133 | 罗通定 | 50mg | 1 | 支
134 | 盐酸文拉法辛 | 10mg | 1 | 支
135 | 乙二胺四乙酸二钠 | 0.25g | 1 | 支
136 | 牛皮特征肽A | 20mg/支 | 1 | 支
137 | 地夫可特 | 50mg/支 | 1 | 支
138 | 邻苯二甲酸丁基苄酯 | 1ml | 1 | 支
139 | 35种元素混合溶液 | 硝酸，10ug/ml,100ml | 1 | 支
140 | 15种元素混合溶液 | 5%硝酸1000ug/ml,100ml | 1 | 支
141 | 钾单元素溶液标准物质 | 1000μg/ml，80ml | 1 | 支
142 | 汞单元素标准溶液 | 1000μg/ml，2ml | 1 | 支
143 | 丙酮中治螟磷 | 1000μg/ml，1.2ml | 1 | 支
144 | 砷酸根溶液标准物质 | 2mL | 1 | 支
145 | 甲基汞溶液标准物质 | 1.5mL | 1 | 支
146 | 钛单元素标准溶液 | 100mg/L | 1 | 支
147 | 克霉唑 | 50mg | 1 | 支
148 | 坎利酮 | 约50毫克 | 1 | 支
149 | 依诺沙星 | 0.15g | 1 | 支
150 | 氨氯地平 | 10mg | 1 | 支
151 | 尼索地平 | 10mg | 1 | 支
152 | 阿绿米松双丙酸酯 | 20mg | 1 | 支
153 | 氟氯氰菊酯 | 250mg | 1 | 支
154 | 高效氟氯氰菊酯 | 250mg | 1 | 支
155 | 氰戊菊酯 | 250mg | 1 | 支
156 | S-氰戊菊酯(顺式氰戊菊酯) | 100mg | 1 | 支
157 | 氯氰菊酯 | 0.1g | 1 | 支
158 | 甲醇中联苯肼酯溶液标准样品 | 100μg/mL，1ml | 1 | 支
159 | 丙酮中联苯肼酯 | 1000μg/ml，1.2ml | 1 | 支
160 | 水中钾溶液标准物质 | 100mg/L,100ml | 1 | 支
161 | 水中钡溶液标准物质 | 5%硝酸50mg/L，20ml | 1 | 支
162 | 水中镍溶液标准物质 | 5%硝酸1000mg/L，20ml | 1 | 支
163 | 水中铝标准物质 | 5%硝酸0.4%盐酸1000mg/L，50ml | 1 | 支
164 | 水中铊 | 5%硝酸1000mg/L，50ml | 1 | 支
165 | 青藤碱 | 10mg | 1 | 支
166 | 苋菜红 | 0.50mg/ml | 1 | 支
167 | 甜蜜素 | 250mg | 1 | 支
168 | 邻苯二甲酸二-2-乙基乙酯 | 0.5g | 1 | 支
169 | 水中柠檬黄 | 1000μg/ml | 1 | 支
170 | 盐酸美满霉素 | 20mg | 1 | 支
171 | 甲基氯异噻唑啉酮 | 10mg | 1 | 支
172 | 氟轻松 | 10mg | 1 | 支
173 | 醋酸曲安奈德 | 约100mg | 1 | 支
174 | 倍氯米松 | 约50mg | 1 | 支
175 | 甲基泼尼松龙醋酸酯 | 约50mg | 1 | 支
176 | 对硫磷 | 液体 | 1 | 支
177 | 氟替卡松丙酸酯 | 100mg | 1 | 支
178 | 双-乙基已氧苯酚甲氧苯基三嗪 | 20mg | 1 | 支
179 | 醋酸氢化可的松 | 250mg | 1 | 支
180 | 水杨酸-2-已基酯 | 0.25g | 1 | 支
181 | 2-甲基-4-异噻唑啉-3-酮 | 0.1g | 1 | 支
182 | 6a-甲基强的松龙 | 100mg | 1 | 支
183 | 倍氯米松双丙酸酯 | CCAD300888 500mg | 1 | 支
184 | 氢化可的松双丙酸酯 | C14224050 | 1 | 支
185 | 乙酰甲胺磷 | 0.25g | 1 | 支
186 | 醋酸泼尼松龙 | 0.25g | 1 | 支
187 | 甲基对硫磷 | 0.1g | 1 | 支
188 | 倍他米松戊酸酯 | 0.1g | 1 | 支
189 | 倍他米松醋酸酯 | 20mg | 1 | 支
190 | 4-甲氧基肉桂酸异戊酯 | 0.1g | 1 | 支
191 | 丁酸氢化可的松 | 50mg | 1 | 支
192 | 曲安西龙双酸酯 | 约50mg | 1 | 支
193 | 亚苄基樟脑磺酸 | 1ml | 1 | 支
194 | 偏硅酸溶液 | 50ml | 1 | 支
195 | 溴氰菊酯 | 0.25g | 1 | 支
196 | 顺式氰戊菊酯（高效氰戊菊酯） | CCPD100366 | 1 | 支
197 | 丙溴磷 | 0.25g | 1 | 支
198 | 甲拌磷 | 1ml | 1 | 支
199 | 乐果 | 0.1g | 1 | 支
200 | 灭线磷 | 固体 | 1 | 支
201 | 啶虫脒 | 0.1g | 1 | 支
202 | 灭蝇胺 | 固体 | 1 | 支
203 | 多菌灵 | 0.25g | 1 | 支
204 | 甲基异柳磷 | 50mg | 1 | 支
205 | 氟氰戊菊酯 | 0.1g | 1 | 支
206 | 高效氯氟氰菊酯 | 0.1g | 1 | 支
207 | 高效氯氰菊酯 | 0.1g | 1 | 支
208 | 联苯菊酯 | 0.1g | 1 | 支
209 | 氯氟氰菊酯 | 1ml | 1 | 支
210 | 氯菊酯 | 0.25g | 1 | 支
211 | 10-羟基-2-癸烯酸 | 10mg | 1 | 支
212 | 苯甲酸（固体） | 0.5g | 1 | 支
213 | 糖精钠（固体） | 0.25g | 1 | 支
214 | 克仑特罗-D9（内标） | 10mg | 1 | 支
215 | 沙丁胺醇 | 0.1g | 1 | 支
216 | 沙丁胺醇-D3（内标） | 5mg | 1 | 支
217 | 氯霉素氘代内标（氯霉素-D5） | 1ml | 1 | 支
218 | 氘代隐色孔雀石绿（隐色孔雀石绿-D6）（内标） | 1mg | 1 | 支
219 | 孔雀石绿-D5（内标） | 10mg | 1 | 支
220 | 已腈中脱氧雪腐镰刀菌烯醇溶液 | 1.5mL | 1 | 支
221 | 甲醇中赭曲霉素A溶液 | 1.5mL | 1 | 支
222 | 甲醇中玉米赤霉烯酮 | 1.5mL | 1 | 支
223 | 氯唑磷 | 1000,0mg/l | 1 | 支
224 | 盐酸多西环素 | 0.1g | 1 | 支
225 | 偏硅酸 | 0.1Mg/l10ml | 1 | 支
226 | 地塞米松醋酸酯 | 0.1g | 1 | 支
227 | 胭脂红 | 20ml | 1 | 支
228 | 柠檬黄 | GBW(E)100001 | 1 | 支
229 | 诱惑红溶液 | 1.00mg/ml | 1 | 支
230 | 丙酸钠纯度标准物质 | 0.1g | 1 | 支
231 | 敌敌畏溶液 | 1000μg/ml | 1 | 支
232 | 亚砷酸根溶液 | 2mL | 1 | 支
233 | 大米粉 | 30g | 1 | 支
234 | 3-羟基克百威 | 10mg | 1 | 支
235 | 三氯蔗糖 | 约100mg | 1 | 支
236 | 敌敌畏 | 0.25g | 1 | 支
237 | 枸橼酸羟基豪莫西地那非 | 510032 | 1 | 支
238 | 镉单元素溶液 | 20ml | 1 | 支
239 | 罂粟碱 | 100mg | 1 | 支
240 | 吗啡 | 100mg | 1 | 支
241 | 吗啡-D3 | 1ml | 1 | 支
242 | 可待因-D3 | 1ml | 1 | 支
243 | 那可丁 | 100mg | 1 | 支
244 | 可待因 | 1ml | 1 | 支
245 | 蒂巴因 | 1ml | 1 | 支
246 | 1,5-萘二酚 | 76391 500mg | 1 | 支
247 | 18种磺胺类药物混标 | 80685GA 100mg/L于甲醇，1ml | 1 | 支
248 | 1-氨基-2-内酰脲（AHD） | CCAD300019 100mg | 1 | 支
249 | 1-蒽腈 | C10282000 10mg | 1 | 支
250 | 1-萘酚 | CCFD200015 1g | 1 | 支
251 | 2,4,6-三氯苯酚 | 液体 | 1 | 支
252 | 2，4’-滴滴滴 | CCPD100014 100mg | 1 | 支
253 | 2,4’-滴滴涕 | CCPD100016 50mg | 1 | 支
254 | 2，4’-滴滴伊 | J29-P-026N 10mg | 1 | 支
255 | 2,4-滴 | CCFD200018 250mg | 1 | 支
256 | 2,4-二氨基苯氧基乙醇盐酸盐 | 21732 100mg | 1 | 支
257 | 2，6-二胺基吡啶 | 76373 250mg | 1 | 支
258 | 2,7-萘二酚 | 24243 300mg | 1 | 支
259 | 2-氨基-3-羟基吡啶 | 70182 250mg | 1 | 支
260 | 2-甲基间苯二酚 | 75749 500mg | 1 | 支
261 | 2-氯对苯二胺硫酸盐 | 21116 300mg | 1 | 支
262 | 2-羟基丁酸 | CCHM702108 100mg | 1 | 支
263 | 2-硝基对苯二胺 | 75770 250mg | 1 | 支
264 | 2-溴-2-硝基丙烷-1,3-二醇 | CCEM500468 250mg | 1 | 支
265 | 2-乙基-1,3-己二醇 | CCEM500275 500mg | 1 | 支
266 | 3-氨基-2-噁唑烷基酮（AOZ） | CCAD300031 50mg | 1 | 支
267 | 3-亚苄基樟脑 | CDAA-220019 25mg | 1 | 支
268 | 4,4’-滴滴滴 | CCPD100031 250mg | 1 | 支
269 | 4,4’-滴滴涕 | C12082000 100mg | 1 | 支
270 | 4，4’-滴滴伊 | CCPD100032 100mg | 1 | 支
271 | 41种糖皮质激素混合物 | 30923XM 100ug/ml于甲醇 1ml | 1 | 支
272 | 4-氨基-2-羟基甲苯 | 20266 250mg | 1 | 支
273 | 4-氨基-3-硝基苯酚 | 20282 250mg | 1 | 支
274 | 4-氨基间甲酚 | CCPD101024 250mg | 1 | 支
275 | 4-二甲基氨基吡啶 | CCPD101049 500mg | 1 | 支
276 | 4-甲基-2-戊醇 | 24087 100mg | 1 | 支
277 | 4-甲基苄亚基樟脑 | CDAA-1130004 200mg | 1 | 支
278 | 4-氯间苯二酚 | 75685 500mg | 1 | 支
279 | 4-羟基苯甲酸丙酯 | 100444 | 1 | 支
280 | 4-羟基苯甲酸丁酯 | 110792 | 1 | 支
281 | 4-羟基苯甲酸甲酯 | 100278 | 1 | 支
282 | 4-羟基苯甲酸乙酯 | CCFD200026 500mg | 1 | 支
283 | 4-羟基苯甲酸异丙酯 | 72643 200mg | 1 | 支
284 | 4-羟基苯甲酸异丁酯 | CCHM700189 100mg | 1 | 支
285 | 4-硝基邻苯二胺 | 24354 300mg | 1 | 支
286 | 5’-腺苷三磷酸二钠盐 | A281810 50mg | 1 | 支
287 | 5-吗啉甲基-3-氨基-2-噁唑烷基酮（AMOZ） | 20273 10mg | 1 | 支
288 | 6-氨基间甲酚 | 20320 300mg | 1 | 支
289 | 6-苄基腺嘌呤 | CCPD101077 100mg | 1 | 支
290 | 6-羟基吲哚 | CDAA-280138 20mg | 1 | 支
291 | BHA标准品 | CCFD200248 250mg | 1 | 支
292 | BHT标准品 | 190065 | 1 | 支
293 | C17-AFTM1同位素内标 | 0.5μg/mL 1ml | 1 | 支
294 | N，N-二乙基对苯二胺硫酸盐 | CWLT600203 250mg | 1 | 支
295 | N，N-二乙基甲苯-2,5-二胺盐酸盐 | CCPD101057 500mg | 1 | 支
296 | N，N-双（2-羟乙基）对苯二胺硫酸盐 | 75314 20mg | 1 | 支
297 | N，N-双去甲基西布曲明 | 520001 | 1 | 支
298 | N-苯基对苯二胺 | 24914 300mg | 1 | 支
299 | N-单去甲基西布曲明 | 520002 | 1 | 支
300 | N-亚硝胺 | 71728 100mg | 1 | 支
301 | o,p′－滴滴涕 | CCPD100016 50mg | 1 | 支
302 | p,p′－滴滴滴 | CCPD100031 250mg | 1 | 支
303 | p,p′－滴滴涕 | C12082000 100mg | 1 | 支
304 | p,p′－滴滴伊 | CCPD100032 100mg | 1 | 支
305 | S-氰戊菊酯 | GBW(E)082401 100ug/ml 1.2ml | 1 | 支
306 | T-2毒素（CAS号：21259-20-1） | MSS1023 | 1 | 支
307 | TBHQ标准品 | CCFD200249 500mg | 1 | 支
308 | α-硫丹 | CCPD100067 100mg | 1 | 支
309 | α-六六六 | 71874 10mg | 1 | 支
310 | α-萘酚 | CCFD200015 1g | 1 | 支
311 | β-硫丹 | C13122000 100mg | 1 | 支
312 | β-六六六 | GSB05-2277-2016 100ug/ml 1ml | 1 | 支
313 | γ-六六六 | GSB05-2278-2016 100ug/ml 1ml | 1 | 支
314 | δ-六六六 | GSB05-2279-2016 100ug/ml 1ml | 1 | 支
315 | 阿普唑仑 | A-903 1.0mg/ml 1ML | 1 | 支
316 | 阿司咪唑 | 100301 | 1 | 支
317 | 阿斯巴甜 | CCFD200057 500mg | 1 | 支
318 | 阿特拉通 | CCPD100084 500mg | 1 | 支
319 | 阿替洛尔 | 100117 | 1 | 支
320 | 阿维菌素Bla | 1ST25086 100ug/ml 1ml | 1 | 支
321 | 艾氏剂 | 72580 50mg | 1 | 支
322 | 艾司唑仑 | E-901 1.0mg/ml 1ML | 1 | 支
323 | 安硫磷 | CA13920000 100mg | 1 | 支
324 | 安赛蜜（乙酰磺胺酸钾） | CCFD200032 500mg | 1 | 支
325 | 氨基脲（SEM） | CCAD300415 100mg | 1 | 支
326 | 氨甲基膦酸(AMPA) | CCPD100074 100mg | 1 | 支
327 | 胺丙畏 | C16460000 100mg | 1 | 支
328 | 胺菊酯 | CCPD100784 100mg | 1 | 支
329 | 奥克立林 | CCAD300356 100mg | 1 | 支
330 | 奥沙西泮 | 91329GH 100ug/ml于乙腈 1ml | 1 | 支
331 | 巴比妥 | B-070 1000μg/mL 1ML | 1 | 支
332 | 百菌清 | CCPD100205 250mg | 1 | 支
333 | 百治磷 | 71730 10mg | 1 | 支
334 | 斑蝥素 | CDAA-281387 20mg | 1 | 支
335 | 保棉磷 | CCPD100780 250mg | 1 | 支
336 | 钡元素标准溶液 | GSB04-1717-2004 1000μg/mL 50ML | 1 | 支
337 | 倍硫磷 | CCPD100414 250mg | 1 | 支
338 | 倍硫磷砜 | C13586000 10mg | 1 | 支
339 | 倍硫磷亚砜 | 71432 10mg | 1 | 支
340 | 倍他米松双丙酸酯 | 100596 | 1 | 支
341 | 苯巴比妥 | P-008 1.0mg/ml 1ML | 1 | 支
342 | 苯并[α]芘 | CPAH111501 10mg | 1 | 支
343 | 苯草醚 | CCPD100050 250mg | 1 | 支
344 | 苯酚 | C16025000 1g | 1 | 支
345 | 苯海拉明（盐酸苯海拉明） | 100066 | 1 | 支
346 | 苯基苯并咪唑磺酸 | CCHM700131 250mg | 1 | 支
347 | 苯基二苯并咪唑四磺酸酯二钠 | 20668 100m | 1 | 支
348 | 苯基甲基吡唑啉酮（依达拉奉） | 100620 | 1 | 支
349 | 苯甲酸 | GBW(E)100006 1mg/mL 5ml | 1 | 支
350 | 苯硫磷 | E588900 25mg | 1 | 支
351 | 苯硫威 | 72425 10mg | 1 | 支
352 | 苯螨特 | 71906 10mg | 1 | 支
353 | 苯醚甲环唑 | CCPD100309 250mg | 1 | 支
354 | 苯嗪草酮 | CCPD100572 100mg | 1 | 支
355 | 苯噻酰草胺 | CCPD100561 100mg | 1 | 支
356 | 苯霜灵 | CCPD100102 250mg | 1 | 支
357 | 苯酰菌胺 | C17980000 0.1g | 1 | 支
358 | 苯线磷 | C13420000 0.25g | 1 | 支
359 | 苯氧乙醇 | CCEM500548 500mg | 1 | 支
360 | 吡丙醚 | CCPD100722 100mg | 1 | 支
361 | 吡草醚 | 71849 10mg | 1 | 支
362 | 吡虫啉 | GBW(E)082291 100ug/ml于乙醇 1.2ml | 1 | 支
363 | 吡氟禾草灵 | C13670000 0.25g | 1 | 支
364 | 吡菌磷 | C16610000 0.25g | 1 | 支
365 | 吡螨胺 | CCPD100766 100mg | 1 | 支
366 | 吡蚜酮 | C16587000 0.1g | 1 | 支
367 | 吡唑醚菌酯 | 70607 100mg | 1 | 支
368 | 扁桃酸 | 100980 | 1 | 支
369 | 丙草胺 | 71328 100mg | 1 | 支
370 | 丙二醛 | BWB2138 100μg/mL 50ml | 1 | 支
371 | 丙环唑 | CCPD100696 250mg | 1 | 支
372 | 丙硫磷 | C16560000 50mg | 1 | 支
373 | 丙炔氟草胺 | 71852 10mg | 1 | 支
374 | 丙酸 | CDAA-251003A 1g | 1 | 支
375 | 丙烯酰胺 | C10045300 0.25g | 1 | 支
376 | 残杀威 | CCPD100699 250mg | 1 | 支
377 | 草甘膦 | CCPD100482 250mg | 1 | 支
378 | 赤藓红 | 111772 | 1 | 支
379 | 虫螨腈 | CCPD100187 100mg | 1 | 支
380 | 虫螨磷 | 72025 10mg | 1 | 支
381 | 虫螨畏 | C14970000 0.1g | 1 | 支
382 | 虫酰肼 | CCPD100765 100mg | 1 | 支
383 | 虫线磷 | A17530000AL 1000 μg/mL于乙腈，1ml | 1 | 支
384 | 除草定 | CCPD100136 250mg | 1 | 支
385 | 除草醚 | CCPD100625 100mg | 1 | 支
386 | 除虫菊素 | CCPD100714 250mg | 1 | 支
387 | 除线磷 | C12290000 0.1g | 1 | 支
388 | 雌二醇 | 100182 | 1 | 支
389 | 雌三醇 | 100934 | 1 | 支
390 | 醋酸甲地孕酮 | 100171 | 1 | 支
391 | 醋酸氯地孕酮 | 100011 | 1 | 支
392 | 哒螨灵 | GBW(E)082345 100ug/ml 1.2ml | 1 | 支
393 | 哒嗪硫磷 | 71922 10mg | 1 | 支
394 | 大米粉元素质控样 | GBW(E)080684 30g | 1 | 支
395 | 氮芥 | 20662 50mg | 1 | 支
396 | 氘代毒死蜱（内标） | CDAA-412010D10 10mg | 1 | 支
397 | 稻丰散 | C16050000 100mg | 1 | 支
398 | 稻瘟灵 | CCPD100537 100mg | 1 | 支
399 | 狄氏剂 | 70296 10mg | 1 | 支
400 | 敌百虫 | 71241 250mg | 1 | 支
401 | 敌稗 | 71304 250mg | 1 | 支
402 | 敌草胺 | CCPD100617 100mg | 1 | 支
403 | 敌草腈 | CCPD100291 1g | 1 | 支
404 | 敌草净 | C12170000 250mg | 1 | 支
405 | 敌噁磷 | 72073 10mg | 1 | 支
406 | 敌瘟磷 | 71371 100mg | 1 | 支
407 | 地胺磷 | C14870000 100mg | 1 | 支
408 | 地虫硫磷 | 72616 10mg | 1 | 支
409 | 地氯雷他定 | 100919 | 1 | 支
410 | 地索奈德 | CCAD301010 100mg | 1 | 支
411 | 丁苯吗啉 | CA13540000 250mg | 1 | 支
412 | 丁草胺 | CCPD100148 100mg | 1 | 支
413 | 丁基甲氧基二苯甲酰基甲烷 | CCEM500683 250mg | 1 | 支
414 | 丁基嘧啶磷 | CCPD101482 100mg | 1 | 支
415 | 丁硫克百威 | GBW(E)082567 100ug/ml 1.2ml | 1 | 支
416 | 啶酰菌胺 | CCPD100135 100mg | 1 | 支
417 | 啶氧菌 | CCPD101657 100mg | 1 | 支
418 | 毒虫畏 | 71248 100mg | 1 | 支
419 | 毒壤膦 | C17750000 10mg | 1 | 支
420 | 毒死蜱 | GBW(E)082239 100ug/ml 1.2ml | 1 | 支
421 | 对氨基苯酚 | 100802 | 1 | 支
422 | 对氨基苯甲酸 | 100017 | 1 | 支
423 | 对苯二胺 | C16058000 100mg | 1 | 支
424 | 对苯二亚甲基二樟脑磺酸 | 76708 50mg | 1 | 支
425 | 对甲氨基苯酚 | CCHM701511 50mg | 1 | 支
426 | 对甲基氨基苯酚硫酸盐 | CCHM701442 500mg | 1 | 支
427 | 对甲氧基肉桂酸异戊酯 | CDAA-1130010 200mg | 1 | 支
428 | 对氧磷 | BW901406 100ug/ml 1.2ml | 1 | 支
429 | 多杀霉素 | 72100 10mg | 1 | 支
430 | 多效唑 | CCPD100643 100mg | 1 | 支
431 | 噁草酮 | CCPD100636 100mg | 1 | 支
432 | 噁霜灵 | CCPD100637 100mg | 1 | 支
433 | 噁唑啉 | 500MG | 1 | 支
434 | 恩诺沙星 | 510117 | 1 | 支
435 | 二苯胺 | C12890000 0.25g | 1 | 支
436 | 二苯酮-3 | CCHM700789 250mg | 1 | 支
437 | 二苯酮-4 | CCPD101071 100mg | 1 | 支
438 | 二苯酮-5 | CCHM700885 250mg | 1 | 支
439 | 二苯乙醇酸 | CCHM702080 100mg | 1 | 支
440 | 二甲基PABA乙基己酯 | CCAD300354 100mg | 1 | 支
441 | 二甲基汞 | C15100000 0.1g | 1 | 支
442 | 二甲戊灵 | CCPD100650 100mg | 1 | 支
443 | 二氯甲烷 | AR500g | 1 | 支
444 | 二嗪磷 | GBW(E)082344 100ug/ml 1.2ml | 1 | 支
445 | 二氢辣椒素 | 111666 | 1 | 支
446 | 二水土霉素 | CCAD300532 100mg | 1 | 支
447 | 二溴磷 | C15410000 0.25g | 1 | 支
448 | 二乙氨羟苯甲酰基苯甲酸己酯 | 72249 10mg | 1 | 支
449 | 伐灭磷 | 71786 10mg | 1 | 支
450 | 非洛地平 | 100717 | 1 | 支
451 | 粉唑醇 | CCPD100462 100mg | 1 | 支
452 | 丰索磷 | F265490 100mg | 1 | 支
453 | 呋虫胺 | CCPD100332 50mg | 1 | 支
454 | 呋塞米 | 100544 | 1 | 支
455 | 伏马毒素B1（CAS号：116355-83-0） | MSS1013 1mg | 1 | 支
456 | 伏马毒素B2（CAS号：116355-84-1） | MSS1014 1mg | 1 | 支
457 | 伏马毒素B3（CAS号：136379-59-4） | MSS1016 1mg | 1 | 支
458 | 伏杀硫磷 | BW900779 100ug/ml 1.2ml | 1 | 支
459 | 氟丙菊酯 | C10044000 0.1g | 1 | 支
460 | 氟虫腈 | GBW(E)083290 100ug/ml 1.2ml | 1 | 支
461 | 氟丁酰草胺 | 72285 10mg | 1 | 支
462 | 氟啶脲 | CCPD100193 100mg | 1 | 支
463 | 氟奋乃静 | 100162 | 1 | 支
464 | 氟硅唑 | BW900245 100ug/ml 1.2ml | 1 | 支
465 | 氟环唑 | CCPD101675 100mg | 1 | 支
466 | 氟甲喹 | BW902337 100ug/ml 1.2ml | 1 | 支
467 | 氟节胺 | CCPD101286 250mg | 1 | 支
468 | 氟喹唑 | 72191 10mg | 1 | 支
469 | 氟乐灵 | CCPD100832 250mg | 1 | 支
470 | 氟离子标准溶液 | GBW(E)082682a 100mg/l 50ml | 1 | 支
471 | 氟铃脲 | CCPD100499 100mg | 1 | 支
472 | 氟尼缩松 | C13726600 10mg | 1 | 支
473 | 氟轻松醋酸酯 | 100010 | 1 | 支
474 | 氟氢可的松醋酸酯 | 100009 | 1 | 支
475 | 氟酰胺 | CCPD100461 100mg | 1 | 支
476 | 腐霉利 | CCPD100679 250mg | 1 | 支
477 | 钙元素标准溶液 | GSB 04-1720-2004 1000ug/ml 50ml | 1 | 支
478 | 睾酮 | 1819 | 1 | 支
479 | 咯菌腈 | CCPD100439 100mg | 1 | 支
480 | 格列波脲 | CCAD300766 5mg | 1 | 支
481 | 格列喹酮 | 100280 | 1 | 支
482 | 格列齐特 | 100269 | 1 | 支
483 | 铬单元素标准溶液 | GSB 04-1723-2004(d) 1000ug/ml 50ml | 1 | 支
484 | 果聚糖 | L8647 1G来源于草生欧文氏菌 | 1 | 支
485 | 哈西奈德 | 100146 | 1 | 支
486 | 禾草丹 | C17470000 0.25g | 1 | 支
487 | 禾草敌 | 70321 10mg | 1 | 支
488 | 禾草灵 | 72369 10mg | 1 | 支
489 | 合成辣椒素（CAS号：2444-46-4） | 280892 20mg | 1 | 支
490 | 胡莫柳酯 | CCPD100980 250mg | 1 | 支
491 | 化妆品中36种抗感染药混合标准溶液 | CDAA-M-220022-AZ-1ml 不同浓度于甲醇，1ml | 1 | 支
492 | 化妆品中63种激素混合标准溶液 | 100µg/mL | 1 | 支
493 | 环丙氟灵 | 72319 50mg | 1 | 支
494 | 环丙唑醇 | CCPD100260 100mg | 1 | 支
495 | 环草敌 | C11820000 0.25g | 1 | 支
496 | 环氟菌胺 | 21531 10mg | 1 | 支
497 | 环己基氨基磺酸钠标准品（优先液标） | GBW(E)100173 10.0mg/ml 5ml | 1 | 支
498 | 环己烷（色谱纯） | HPLC500ml | 1 | 支
499 | 环嗪酮 | CCPD100500 100mg | 1 | 支
500 | 环索奈德 | 27269 10mg | 1 | 支
501 | 环氧七氯（内标） | GSB05-2317-2016 | 1 | 支
502 | 黄曲霉毒素B1 | 90107CA 2ug/ml于甲醇 1ml | 1 | 支
503 | 黄曲霉毒素M1 | 90204DH 5ug/ml于乙腈 1ml | 1 | 支
504 | 磺胺吡啶 | 101175 | 1 | 支
505 | 磺胺甲噁唑 | CCAD300443 500mg | 1 | 支
506 | 磺胺甲二唑 | 510084 | 1 | 支
507 | 磺胺甲鯻唑 | CCAD300443 500mg | 1 | 支
508 | 磺胺甲嘧啶 | CCAD300438 1g | 1 | 支
509 | 磺胺甲氧嗪 | 510085 | 1 | 支
510 | 磺胺间二甲氧嘧啶 | CCAD300435 250mg | 1 | 支
511 | 磺胺喹沙啉 | CCAD300431 250mg | 1 | 支
512 | 磺胺氯哒嗪 | 510082 | 1 | 支
513 | 磺胺嘧啶 | 100026 | 1 | 支
514 | 混合脂肪酸甲酯标准品（37种） | CDAA-252795 25mg | 1 | 支
515 | 己酸羟孕酮 | 100032 | 1 | 支
516 | 己糖激酶 | H4502-500UN ≥130 units/mg | 1 | 支
517 | 己唑醇 | GBW(E)082399 100ug/ml于甲醇 1.2ml | 1 | 支
518 | 甲氨基阿维菌素苯甲酸盐 | C13117000 0.1g | 1 | 支
519 | 甲胺磷 | N12393 100MG | 1 | 支
520 | 甲拌磷砜 | GBW(E)082285 100ug/ml于丙酮 1.2ml | 1 | 支
521 | 甲拌磷亚砜 | BW901397 100ug/ml于丙酮 1.2ml | 1 | 支
522 | 甲苯2,5-二胺 | T535877 1g | 1 | 支
523 | 甲苯-2,5-二胺硫酸盐 | C12198500 0.25g | 1 | 支
524 | 甲苯-3,4-二胺 | C12197900 250mg | 1 | 支
525 | 甲苯氟磺胺 | 72611 50mg | 1 | 支
526 | 甲苯磺丁脲 | CCAD300477 250mg | 1 | 支
527 | 甲草胺 | C10060000 0.25g | 1 | 支
528 | 甲醇标准溶液 | GBW(E)100366 10.0mg/ml 5ml | 1 | 支
529 | 甲酚曲唑三硅氧烷 | CCHM701018 100mg | 1 | 支
530 | 甲砜霉素 | 130433 | 1 | 支
531 | 甲基毒死蜱 | CCPD100213 250mg | 1 | 支
532 | 甲基睾丸酮 | CCAD300009 100mg | 1 | 支
533 | 甲基立枯磷 | 70582 100mg | 1 | 支
534 | 甲基嘧啶磷 | CCPD100672 250mg | 1 | 支
535 | 甲基泼尼松龙 | CCAD300042 100mg | 1 | 支
536 | 甲基香兰素 | CDAA-280873 20mg | 1 | 支
537 | 甲基异噻唑啉酮 | CCHM700030 100mg | 1 | 支
538 | 甲萘威 | CCPD100161 250mg | 1 | 支
539 | 甲氰菊酯 | CCPD100409 50mg | 1 | 支
540 | 甲醛标准溶液 | BW20040 100ug/ml 20ml | 1 | 支
541 | 甲羧除草醚 | 70327 50mg | 1 | 支
542 | 甲氧苄啶 | 100031 | 1 | 支
543 | 甲氧虫酰肼 | 71276 100mg | 1 | 支
544 | 甲氧滴滴涕 | 70328 10mg | 1 | 支
545 | 甲氧基肉桂酸乙基己酯 | CCPD100961 100mg | 1 | 支
546 | 间氨基苯酚 | 101160 | 1 | 支
547 | 金刚乙胺 | 100969 | 1 | 支
548 | 金霉素 | 130489 | 1 | 支
549 | 腈苯唑 | SB05-150-2008 100ug/ml 1ml | 1 | 支
550 | 腈菌唑 | CCPD100611 100mg | 1 | 支
551 | 精二甲吩草胺 | C12678000 0.1g | 1 | 支
552 | 久效磷 | M526050 100mg | 1 | 支
553 | 酒石酸 | CDAA-280931 20mg | 1 | 支
554 | 咖啡因 | CCAD300903 20mg | 1 | 支
555 | 抗蚜威 | 90991GA 100ug/ml 1ml | 1 | 支
556 | 可的松 | 101128 | 1 | 支
557 | 可的松醋酸酯 | 100123 | 1 | 支
558 | 克百威 | 70528 250mg | 1 | 支
559 | 克菌丹 | 71290 100mg | 1 | 支
560 | 克拉霉素 | 130558 | 1 | 支
561 | 克伦特罗 | C11668550 0.1g | 1 | 支
562 | 喹禾灵 | CCPD100733 50mg | 1 | 支
563 | 喹硫磷 | C16700000 0.25g | 1 | 支
564 | 喹氧灵 | CCPD100730 50mg | 1 | 支
565 | 莱克多巴胺 | CCAD300394 100mg | 1 | 支
566 | 劳拉西泮 | L-901 1.0mg/ml,1ml | 1 | 支
567 | 联苯 | C10630000 0.25g | 1 | 支
568 | 联苯三唑醇 | CCPD100134 0.25g | 1 | 支
569 | 亮蓝 | 112010 | 1 | 支
570 | 邻氨基苯酚 | C10210000 0.5g | 1 | 支
571 | 邻苯二甲醛 | 71067 100mg | 1 | 支
572 | 邻苯基苯酚 | C16070000 0.25g | 1 | 支
573 | 邻硝基苯甲醛 | CCEM500316 250mg | 1 | 支
574 | 磷胺 | C16140000 0.1g | 1 | 支
575 | 硫草敌 | 72305 10mg | 1 | 支
576 | 硫醇式－内吸磷 | CCPD100278 100mg | 1 | 支
577 | 硫环磷 | BW901339 100ug/ml 1.2ml | 1 | 支
578 | 硫酸氢钠 | S817840-500g 一水 | 1 | 支
579 | 硫线磷 | BW900182 100ug/ml 1.2ml | 1 | 支
580 | 六氯苯 | C14160000 0.25g | 1 | 支
581 | 卤倍他索丙酸酯 | CCAD300996 50mg | 1 | 支
582 | 卤美他松 | H103100 10mg | 1 | 支
583 | 罗丹明B | 510081 | 1 | 支
584 | 螺螨酯 | BW901358 100ug/ml 1.2ml | 1 | 支
585 | 铝单元标准溶液 | GSB 04-1713-2004 1000ug/ml 50ml | 1 | 支
586 | 绿谷隆 | CCPD100604 250mg | 1 | 支
587 | 氯倍他松丁酸酯 | 510023 | 1 | 支
588 | 氯倍他索丙酸酯 | 100302 | 1 | 支
589 | 氯苯胺灵 | CCPD100210 250mg | 1 | 支
590 | 氯苯甲醚 | C11450000 0.1g | 1 | 支
591 | 氯苯嘧啶醇 | 70333 10mg | 1 | 支
592 | 氯苯那敏（马来酸氯苯那敏） | 100047 | 1 | 支
593 | 氯吡脲 | GBW(E)082949 100ug/ml 1.2ml | 1 | 支
594 | 氯丙嗪 | 1ST7128 10mg | 1 | 支
595 | 氯丹-反式 | CCPD100811 10mg | 1 | 支
596 | 氯氮卓 | C-022 1.0mg/ml 1ml | 1 | 支
597 | 氯美扎酮 | 1ST10110 100PPM 1ml | 1 | 支
598 | 氯替泼诺 | 76390 10mg | 1 | 支
599 | 氯硝胺 | CCPD100302 500mg | 1 | 支
600 | 氯硝西泮 | C-907 1.0mg/ml 1ml | 1 | 支
601 | 马拉硫磷 | C14710000 0.1g | 1 | 支
602 | 马拉氧磷 | SB05-066-2008 20μg/mL 1ml | 1 | 支
603 | 马来酸罗格列酮 | 100952 | 1 | 支
604 | 马来酸咪达唑仑 | 50mg | 1 | 支
605 | 没食子酸丙酯 | 100407 | 1 | 支
606 | 美金刚-D6 | CDAA-590146D6 1mg | 1 | 支
607 | 咪康唑 | M342505 50mg | 1 | 支
608 | 咪鲜胺标准品（优先液标） | SB05-221-2008 100μg/mL 1ml | 1 | 支
609 | 咪唑菌酮 | C13408000 0.1g | 1 | 支
610 | 醚菊酯 | CCPD100383 100mg | 1 | 支
611 | 醚菌酯 | CCPD100543 100mg | 1 | 支
612 | 米诺环素 | CCAD300531 100mg | 1 | 支
613 | 嘧啶磷 | 70337 10mg | 1 | 支
614 | 嘧菌胺 | CCPD100563 50mg | 1 | 支
615 | 嘧菌环胺 | CCPD100261 100mg | 1 | 支
616 | 嘧菌酯 | CCPD100099 100mg | 1 | 支
617 | 嘧霉胺 | CCPD100721 100mg | 1 | 支
618 | 棉酚 | 111517 | 1 | 支
619 | 灭多威 | C15030000 0.1g | 1 | 支
620 | 灭菌丹 | C13890000 0.25g | 1 | 支
621 | 灭菌磷 | C13000000 50mg | 1 | 支
622 | 灭幼脲 | CCPD101564 100mg | 1 | 支
623 | 莫米他松糠酸酯 | CCAD300615 250mg | 1 | 支
624 | 纳他霉素 | CCFD200221 50mg | 1 | 支
625 | 钠元素标准溶液 | GSB 04-1738-2004 1000ug/ml 50ml | 1 | 支
626 | 萘替芬 | 100823 | 1 | 支
627 | 内吸磷 | 91083GD 100ug/ml 1ml | 1 | 支
628 | 柠檬酸 | 111679 | 1 | 支
629 | 纽甜 | CCHM700732 250mg | 1 | 支
630 | 哌草磷 | 70340 50mg | 1 | 支
631 | 哌唑嗪 | 100164 | 1 | 支
632 | 皮蝇磷 | 70341 10mg | 1 | 支
633 | 偏硅酸标准溶液 | BW30052 1000ug/ml 50ml | 1 | 支
634 | 苹果酸 | 190013 | 1 | 支
635 | 泼尼松 | 100199 | 1 | 支
636 | 泼尼松醋酸酯 | 100012 | 1 | 支
637 | 泼尼松龙 | 100153 | 1 | 支
638 | 泼尼松龙醋酸酯 | 100124 | 1 | 支
639 | 扑草净 | CCPD101566 250mg | 1 | 支
640 | 扑灭津 | CCPD100693 250mg | 1 | 支
641 | 葡糖醛酸 | CCFD200617 100mg | 1 | 支
642 | 葡萄糖 | 110833 | 1 | 支
643 | 葡萄糖氧化酶 | G2133-50KU来源于黑曲霉 | 1 | 支
644 | 铅单元素标准溶液 | GSB 04-1742-2004 1000ug/ml 50ml | 1 | 支
645 | 羟基甲硝唑 | CCAD300904 25mg | 1 | 支
646 | 羟基辛酸 | 23448 100mg | 1 | 支
647 | 羟基乙酸 | 23176 100mg | 1 | 支
648 | 羟嗪 | 100266 | 1 | 支
649 | 嗪草酮 | CCPD100595 100mg | 1 | 支
650 | 氢化可的松 | 100152 | 1 | 支
651 | 氢化可的松醋酸酯 | 100013 | 1 | 支
652 | 氢化可的松丁酸酯 | 100303 | 1 | 支
653 | 氢化可的松戊酸酯 | 510015 | 1 | 支
654 | 氢醌 | C14223000 0.25g | 1 | 支
655 | 氢氯噻嗪 | 100309 | 1 | 支
656 | 氰化物标准溶液 | GBW(E)080115 50μg/mL 40ml | 1 | 支
657 | 巯基乙醇 | CS-N-10388 1G | 1 | 支
658 | 曲安奈德醋酸酯 | CCAD300649 250mg | 1 | 支
659 | 曲安西龙 | 100333 | 1 | 支
660 | 曲安西龙双醋酸酯 | 510009 | 1 | 支
661 | 曲吡那敏（盐酸曲吡那敏） | CCAD300507 100mg | 1 | 支
662 | 炔苯酰草胺 | 71332 100mg | 1 | 支
663 | 炔螨特 | CCPD100692 100mg | 1 | 支
664 | 炔诺孕酮 | 100028 | 1 | 支
665 | 日落黄 | 510005 | 1 | 支
666 | 乳氟禾草灵 | C14590000 0.1g | 1 | 支
667 | 乳酸 | CCPD101349 100mg | 1 | 支
668 | 瑞格列奈 | 100753 | 1 | 支
669 | 噻虫胺 | CCPD100239 100mg | 1 | 支
670 | 噻虫啉 | CCPD100789 100mg | 1 | 支
671 | 噻虫嗪 | CCPD100790 100mg | 1 | 支
672 | 噻螨酮 | CCPD100501 100mg | 1 | 支
673 | 噻嗪酮 | CCPD100147 100mg | 1 | 支
674 | 噻唑磷 | CCPD100470 25mg | 1 | 支
675 | 赛庚啶 | 100502 | 1 | 支
676 | 三氟硝草醚 | C13790000 100mg | 1 | 支
677 | 三甲胺盐酸盐 | 76367 250mg | 1 | 支
678 | 三硫磷 | C11020000 0.25g | 1 | 支
679 | 三氯吡氧乙酸 | CCPD100824 250mg | 1 | 支
680 | 三氯卡班 | 71809 250mg | 1 | 支
681 | 三氯杀螨醇 | C12570000 0.1g | 1 | 支
682 | 三氯杀螨砜 | CCPD101739 50mg | 1 | 支
683 | 三氯生 | 510138 | 1 | 支
684 | 三乙醇胺盐酸盐 | B585833 1g | 1 | 支
685 | 三唑醇 | CCPD100816 250mg | 1 | 支
686 | 三唑磷 | CCPD100819 100mg | 1 | 支
687 | 三唑仑 | T-910 1.0mg/ml 1ml | 1 | 支
688 | 三唑酮 | CCPD100815 250mg | 1 | 支
689 | 杀虫脒 | C11240000 0.1g | 1 | 支
690 | 杀虫畏 | C17390000 0.25g | 1 | 支
691 | 杀铃脲 | CCPD100831 100mg | 1 | 支
692 | 杀螨酯 | 71924 10mg | 1 | 支
693 | 杀螟丹 | CCPD101753 100mg | 1 | 支
694 | 杀螟硫磷 | CCPD101567-250mg | 1 | 支
695 | 杀扑磷 | C15020000,0.1G | 1 | 支
696 | 沙拉沙星 | S139503-100mg | 1 | 支
697 | 莎稗磷 | CA10264000，0.1g | 1 | 支
698 | 砷单元素标准溶液 | GSB 04-1714-2004 1000ug/ml 50ml | 1 | 支
699 | 砷酸盐 | GBW08667 0.233μmoL/g 2ml | 1 | 支
700 | 虱螨脲 | C14650000,0.1g | 1 | 支
701 | 十二烷基苯磺酸钠 | CCEM500792-500mg | 1 | 支
702 | 双氟沙星 | 22067,100mg | 1 | 支
703 | 霜霉威 | CCPD100687-100mg | 1 | 支
704 | 霜脲氰 | CCPD100256-100mg | 1 | 支
705 | 水胺硫磷 | C14402000,0.1g | 1 | 支
706 | 水杨酸乙基己酯 | CCAD300409-250mg | 1 | 支
707 | 司可巴比妥 | S-002 1.0mg/ml 1ml | 1 | 支
708 | 四氟醚唑 | CDCT-C17395000，0.1g | 1 | 支
709 | 四氯硝基苯 | CCPD100768-250mg | 1 | 支
710 | 四螨嗪 | CCPD100232-100mg | 1 | 支
711 | 苏丹红Ⅰ | CCFD200237-500mg | 1 | 支
712 | 苏丹红Ⅱ | CCFD200238-500mg | 1 | 支
713 | 苏丹红Ⅲ | CCFD200239-200mg | 1 | 支
714 | 苏丹红Ⅳ | 111950 | 1 | 支
715 | 速灭磷 | BW901342，100μg/mL，1.2ml | 1 | 支
716 | 酸性红 | CWLT600114-100mg | 1 | 支
717 | 他达拉非 | T004500 25mg | 1 | 支
718 | 糖精钠 | GBW(E)100008 1mg/ml 5ml | 1 | 支
719 | 特丁基对苯二酚(TBHQ) | CCFD200249 500mg | 1 | 支
720 | 特丁基甲醚 | C15084600 5ml | 1 | 支
721 | 特丁津 | C17300000 0.25g | 1 | 支
722 | 特丁净 | BW901457 100ug/ml 1.2ml | 1 | 支
723 | 特丁硫磷 | BW901170 100ug/ml 1.2ml | 1 | 支
724 | 特丁硫磷砜 | C17270400 50mg | 1 | 支
725 | 涕灭威 | 70614 100mg | 1 | 支
726 | 涕灭威砜 | 72579 10mg | 1 | 支
727 | 涕灭威亚砜 | C10080500 0.1g | 1 | 支
728 | 替米考星 | CCAD300471 100mg | 1 | 支
729 | 天然辣椒素（CAS号：404-86-4） | 110839 | 1 | 支
730 | 甜菜宁 | CCPD100659 100mg | 1 | 支
731 | 铁元素标准溶液 | GSB 04-1726-2004 1000ug/ml 50ml | 1 | 支
732 | 酮康唑 | 100294 | 1 | 支
733 | 土菌灵 | 71829 10mg | 1 | 支
734 | 土霉素 | 130487 | 1 | 支
735 | 褪黑素 | CCAD300299 250mg | 1 | 支
736 | 脱氢乙酸 | CDAA-263002 1g | 1 | 支
737 | 脱氧雪腐镰刀菌烯醇 | MSS1011 1mg | 1 | 支
738 | 脱叶磷 | 71812 10mg | 1 | 支
739 | 脱乙基莠去津 | 72031 50mg | 1 | 支
740 | 肟菌酯 | CCPD100828 100mg | 1 | 支
741 | 五氯苯胺 | CCPD100653 100mg | 1 | 支
742 | 五氯酚酸 | C15972900 250mg | 1 | 支
743 | 五氯硝基苯 | C16730000 0.25g | 1 | 支
744 | 戊菌唑 | CCPD100648 100mg | 1 | 支
745 | 戊唑醇 | 90933GR 100ug/ml 1ml | 1 | 支
746 | 西布曲明 | 100624 | 1 | 支
747 | 西地那非 | CDAA-740006 10mg | 1 | 支
748 | 西玛津 | CCPD100743 250mg | 1 | 支
749 | 西替利嗪 | 100660 | 1 | 支
750 | 烯丙菊酯 | 71964 10mg | 1 | 支
751 | 烯草酮 | C573250-50mg | 1 | 支
752 | 烯草酮砜 | C573260-10mg | 1 | 支
753 | 烯草酮亚砜 | C573270 10mg | 1 | 支
754 | 烯虫酯 | 71863 10mg | 1 | 支
755 | 烯啶虫胺 | CCPD100622 100mg | 1 | 支
756 | 烯唑醇 | CCEM500529 100mg | 1 | 支
757 | 香兰素（CAS号：121-33-5） | 100491 | 1 | 支
758 | 硝磺草酮 | CCPD100568 100mg | 1 | 支
759 | 硝酸根离子标准溶液 | GSB 04-1772-2004 1000ug/ml 50ml | 1 | 支
760 | 硝西泮 | N-906 1.0mg/mL 1ml | 1 | 支
761 | 锌元素标准溶液 | GSB 04-1761-2004 1000ug/ml 50ml | 1 | 支
762 | 新红 | CCHM700727 20mg | 1 | 支
763 | 溴苯磷 | C14620000 0.1g | 1 | 支
764 | 溴苯那敏（马来酸溴苯那敏） | CCAD300100 100mg | 1 | 支
765 | 溴苯烯磷 | C10690000 0.1g | 1 | 支
766 | 溴硫磷 | C10745000 0.1g | 1 | 支
767 | 溴螨酯 | CCPD100144 250mg | 1 | 支
768 | 溴酸根离子标准溶液 | GBW(E)083182-1 1000ug/ml 20ml | 1 | 支
769 | 蚜灭磷 | C17900000 0.1g | 1 | 支
770 | 亚胺硫磷 | GBW(E)082295 100ug/ml 1.2ml | 1 | 支
771 | 亚甲基双-苯并三唑基四甲基丁基酚 | CCHM700835 250mg | 1 | 支
772 | 亚硝酸根标准溶液 | GSB 04-2839-2011 1000ug/ml 50ml | 1 | 支
773 | 烟碱 | 100μg/mL，1ml | 1 | 支
774 | 烟酸 | 100434 | 1 | 支
775 | 烟酰胺腺嘌呤二核苷酸磷酸二钠盐 | 93205-50MG | 1 | 支
776 | 盐酸苯乙双胍 | 100922 | 1 | 支
777 | 盐酸可乐定 | 100071 | 1 | 支
778 | 盐酸羟嗪 | 100266 | 1 | 支
779 | 盐酸双氟沙星 | 71029 100mg | 1 | 支
780 | 氧异柳磷 | CCPD100532 10mg | 1 | 支
781 | 野麦畏 | C17630000 0.25g | 1 | 支
782 | 乙拌磷 | CCPD102153 100mg | 1 | 支
783 | 乙拌磷砜 | C12985000 50mg | 1 | 支
784 | 乙拌磷亚砜 | CA12985500 50mg | 1 | 支
785 | 乙草胺 | C10018000 0.1g | 1 | 支
786 | 乙虫腈 | 71500 100mg | 1 | 支
787 | 乙丁氟灵 | CPD100107-250mg | 1 | 支
788 | 乙丁烯氟灵 | CCPD100368-250mg | 1 | 支
789 | 乙基己基三嗪酮 | 76393,100mg | 1 | 支
790 | 乙基麦芽酚（CAS号：4940-11-8） | 71032,100mg | 1 | 支
791 | 乙基香兰素（CAS号：121-32-4） | 70606,100mg | 1 | 支
792 | 乙基溴硫磷 | C10740000,0.1g | 1 | 支
793 | 乙硫磷 | CA13270000,0.25g | 1 | 支
794 | 乙螨唑 | 90969GA,100μg/mL,1mL | 1 | 支
795 | 乙霉威 | CCPD100308-100mg | 1 | 支
796 | 乙嘧酚 | C13280000,0.1g | 1 | 支
797 | 乙嘧酚磺酸酯 | CCPD100146-250mg | 1 | 支
798 | 乙嘧硫磷 | P-480N 10mg | 1 | 支
799 | 乙烯菌核利 | C17920000，0.25g | 1 | 支
800 | 乙酰丙酸 | CCHM701028-500mg | 1 | 支
801 | 乙氧呋草黄 | CCPD100378-250mg | 1 | 支
802 | 乙氧氟草醚 | CCPD100642-100mg | 1 | 支
803 | 乙酯杀螨醇 | C11390000，0.1g | 1 | 支
804 | 异丙甲草胺 | CCPD100590-10mg | 1 | 支
805 | 异丙净 | C12930000，0.1g | 1 | 支
806 | 异丙威 | CCPD100535-100mg | 1 | 支
807 | 异稻瘟净 | CA14368000，0.1g | 1 | 支
808 | 异狄试剂 | 71645 100mg | 1 | 支
809 | 异噁草酮 | CCPD100233-100mg | 1 | 支
810 | 异氟泼尼松 | CCAD300999-5mg | 1 | 支
811 | 异菌脲 | 71287,100mg | 1 | 支
812 | 异柳磷 | 71903，10mg | 1 | 支
813 | 异戊巴比妥 | A-020-1.0mg/ml | 1 | 支
814 | 抑草磷 | 10861000-100mg | 1 | 支
815 | 抑霉唑 | CCPD100503-100mg | 1 | 支
817 | 益康唑 | 1ST10153-100M-1ml | 1 | 支
818 | 益棉磷 | 10360000-250mg | 1 | 支
819 | 隐色孔雀石绿 | CCAD300279-250mg | 1 | 支
820 | 茚虫威 | CCAD300554-100mg | 1 | 支
821 | 蝇毒磷 | 100mg | 1 | 支
822 | 有机氯农药混合对照品溶液（六六六、滴滴涕、五氯硝基苯共9个成分） | GBW(E)083160 100ug/ml于正己烷 2ml | 1 | 支
823 | 莠灭净 | GBW(E)082396-100μg/mL | 1 | 支
824 | 莠去津 | GBW(E)082348-100μg/mL | 1 | 支
825 | 鱼藤酮 | CCPD100737 | 1 | 支
826 | 玉米赤霉烯酮 | 10mg | 1 | 支
827 | 孕三烯酮 | 100987 | 1 | 支
828 | 增效醚 | CCPD101426-250mg | 1 | 支
829 | 展青霉素 | TX012-1mg | 1 | 支
830 | 樟脑苯扎铵甲基硫酸盐 | CCHM702309-25mg | 1 | 支
832 | 赭曲霉毒素A | 1mg(72664) | 1 | 支
833 | 蔗糖 | 111507 | 1 | 支
834 | 治螟磷 | 100mg(70578) | 1 | 支
835 | 仲丁灵 | CCPD100156-250mg | 1 | 支
837 | 仲丁威 | GBW(E)061674-250mg | 1 | 支
838 | 组胺 | CCHM701013-250mg | 1 | 支
840 | 佐匹克隆 | 10mg | 1 | 支
841 | 唑虫酰胺 | 25mg | 1 | 支
842 | 唑螨酯 | 100mg | 1 | 支
843 | 山梨酸 | 190126 | 1 | 支
844 | 磺胺二甲异噁唑 | 250mg | 1 | 支
845 | 磺胺二甲异嘧啶 | 250mg | 1 | 支
846 | 磺胺噻唑 | 510091 | 1 | 支
847 | 磺胺甲氧哒嗪 | 250mg | 1 | 支
849 | 磺胺甲噻二唑 | 250mg | 1 | 支
850 | 磺胺对甲氧嘧啶 | 510095 | 1 | 支
851 | 磺胺胍 | 100mg | 1 | 支
852 | 磺胺邻二甲氧嘧啶 | 100mg | 1 | 支
853 | 氘代磺胺邻二甲氧嘧啶 | CCAD301035-1mg | 1 | 支
854 | 氘代磺胺间二甲氧嘧啶 | CCAD300657 1mg | 1 | 支
855 | 奥比沙星 | 50mg | 1 | 支
856 | 司帕沙星 | 130461 | 1 | 支
857 | 恶喹酸 | 250mg | 1 | 支
858 | 氘代诺氟沙星 | CDAA-550004H2D5-5mg | 1 | 支
859 | 氘代环丙沙星 | CCAD300659 2.5mg | 1 | 支
860 | 氘代恩诺沙星 | CDAA-550003D5-10mg | 1 | 支
861 | D15-金刚烷胺（CAS：33830-10-3） | 10mg | 1 | 支
862 | 茶多酚 | 250mg | 1 | 支
863 | 阿力甜 | 50mg | 1 | 支
864 | 洛硝达唑 | 100mg(71117) | 1 | 支
865 | 多氯联苯混合标准（7种：PCB28、PCB52、PCB101、PCB118、PCB138、PCB153、PCB180） | SB05-174-2008-2μg/mL-1ml | 1 | 支
866 | PCB28 | 2μg/mL-1ml | 1 | 支
867 | PCB52 | 2μg/mL-1ml | 1 | 支
868 | PCB101 | 2μg/mL-1ml | 1 | 支
869 | PCB118 | 2μg/mL-1ml | 1 | 支
870 | PCB138 | 2μg/mL-1ml | 1 | 支
871 | PCB153 | 2μg/mL-1ml | 1 | 支
872 | PCB180 | 2μg/mL-1ml | 1 | 支
873 | PCB198（内标） | SB05-188-2012-2μg/mL-1ml | 1 | 支
874 | 阿氯米松双丙酸酯 | 2.5mg | 1 | 支
875 | D15-金刚烷胺 | 1mg | 1 | 支
876 | 人参皂苷 Rg1 | 20 mg | 1 | 支
877 | 人参皂苷 Rb1 | 20 mg | 1 | 支
878 | 桂皮醛 | 0.5ml | 1 | 支
879 | 丁香酚 | 0.5 ml | 1 | 支
880 | 厚朴酚 | 20mg | 1 | 支
881 | 和厚朴酚 | 20mg | 1 | 支
882 | 酸枣仁皂苷 A | 20 mg | 1 | 支
883 | 三七皂苷 R1 | 20 mg | 1 | 支
884 | 人参皂苷 Re | 20 mg | 1 | 支
885 | 土木香内酯 | 20 mg | 1 | 支
886 | 异土木香内酯 | 20 mg | 1 | 支
887 | 西贝母碱 | 20mg | 1 | 支
888 | 龙胆苦苷 | 20mg | 1 | 支
889 | 柴胡皂苷 a | 20 mg | 1 | 支
890 | 柴胡皂苷 d | 20 mg | 1 | 支
891 | 4-甲氧基水杨醛 | 20 mg | 1 | 支
892 | 大黄酚 | 20 mg | 1 | 支
893 | 穿心莲内酯 | 20 mg | 1 | 支
894 | 酸枣仁皂苷 B | 20mg | 1 | 支
895 | 姜黄素 | 20mg | 1 | 支
896 | 番泻苷 A | 20 mg | 1 | 支
897 | 番泻苷 B | 20 mg | 1 | 支
898 | 茴香醛 | 0.2ml | 1 | 支
899 | 2,3,5,4’-四羟基二苯乙烯-2-O-β-D-葡萄糖苷 | 20mg | 1 | 支
900 | 脱水穿心莲内酯 | 20 mg | 1 | 支
901 | 丹参素钠 | 20mg | 1 | 支
902 | 银杏内酯 A | 20 mg | 1 | 支
903 | 银杏内酯 B | 20 mg | 1 | 支
904 | 银杏内酯 C | 20 mg | 1 | 支
905 | 三七总皂苷 | 100mg | 1 | 支
906 | 金丝桃苷 | 20mg | 1 | 支
907 | 升麻素苷 | 20 mg | 1 | 支
908 | 木香烃内酯 | 20 mg | 1 | 支
909 | 去氢木香内酯 | 20 mg | 1 | 支
910 | 毛蕊花糖苷(麦角甾苷) | 20 mg | 1 | 支
911 | 丹酚酸 B | 20mg | 1 | 支
912 | 雷公藤甲素 | 20mg | 1 | 支
913 | 重楼皂苷 I | 20 mg | 1 | 支
914 | 重楼皂苷 II | 20 mg | 1 | 支
915 | 重楼皂苷 VI | 20 mg | 1 | 支
916 | 重楼皂苷 VII | 20 mg | 1 | 支
917 | 脱水穿心莲内酯琥珀酸半酯 | 20mg | 1 | 支
918 | 油酸 | 0.2 毫升 | 1 | 支
919 | 亚油酸 | 0.2ml | 1 | 支
920 | α-亚麻酸甲酯 | 0.2 ml | 1 | 支
921 | 亚油酸甲酯 | 0.2 ml | 1 | 支
922 | 5-羟甲基糠醛 | 10mg | 1 | 支
923 | 羟基红花黄色素 A | 20 mg | 1 | 支
924 | (-)-薄荷酮 | 0.2ml | 1 | 支
925 | 胡薄荷酮 | 0.2 ml | 1 | 支
926 | 人参皂苷 Rb2 | 10 mg | 1 | 支
927 | 人参皂苷 Rf | 10mg | 1 | 支
928 | 木犀草苷 | 20 mg | 1 | 支
929 | 党参炔苷 | 10mg | 1 | 支
930 | 紫苏醛 | 0.2 ml | 1 | 支
931 | 灰毡毛忍冬皂苷乙 | 20 mg | 1 | 支
932 | 苦蒿素 | 20mg | 1 | 支
933 | 人参皂苷 Rd | 20 mg | 1 | 支
934 | β-丁香烯 | 0.1ml | 1 | 支
935 | 6-姜辣素 | 0.2ml | 1 | 支
936 | 反式茴香脑 | 0.1 ml | 1 | 支
937 | 知母皂苷 BⅡ | 20mg | 1 | 支
938 | 桔梗皂苷 D | 20 mg | 1 | 支
939 | 槲皮素-3-ο-β-D-葡萄糖-7-ο-β-D-龙胆双糖苷 | 20 mg | 1 | 支
940 | 毛蕊异黄酮葡萄糖苷 | 20 mg | 1 | 支
941 | 苍术素 | 20 mg | 1 | 支
942 | 17-氢-9-去氢穿心莲内酯-19-硫酸酯钠 | 20mg | 1 | 支
943 | 有机氯农药混合对照品溶液 | 1.5ml | 1 | 支
944 | 儿茶素 | 20mg | 1 | 支
945 | 乙醇标准溶液 | BW901004 100ug/ml 5ml | 1 | 支
946 | 细菌内毒素工作标准品 | 10EU 10支/盒 | 1 | 盒
947 | 志贺氏菌属诊断血清50种 | 1ml*54瓶 | 1 | 盒
948 | 肠道致病性大肠埃希氏菌诊断血清15种 | 1ml/瓶*18瓶 | 1 | 盒
949 | 沙门氏菌属诊断血清 | 1ml/瓶*60瓶 | 1 | 盒
950 | 沙门氏菌属诊断血清60种 | 1ml*60瓶 | 1 | 盒
951 | O1群霍乱弧菌诊断血清3种 | 1ml*11瓶 | 1 | 盒
952 | AS901沙门氏菌诊断血清套装 | 60瓶（泰国血清） | 1 | 套
953 | 大肠埃希菌抗血清 | 1ML 18/支/盒 | 1 | 盒
954 | 2，6-二叔丁基对甲酚（BHT）标准品 | 纯品型，有证书，0.25g | 1 | 支
955 | 2.6-二叔丁基对甲酚 | AR500g | 1 | 支
956 | 40种激素混标溶液+曲安西龙=41种 | 100ppm,1ml | 1 | 支
957 | 4-氯苯氧乙酸钠 | 250mg | 1 | 支
958 | 6-苄氨基嘌呤（6-苄基腺嘌呤） | 100ug/ml,1ml | 1 | 支
959 | a-淀粉酶（米曲霉） | 10万U/g 5g | 1 | 支
960 | DEHP邻苯二甲酸二-（2-乙基己基）酯 | 1ml | 1 | 支
961 | G-6-P脱羟酶 | 1KU | 1 | 支
962 | GNM-M04325-2013 | 50ML | 1 | 支
963 | N-亚硝基二甲胺 | 1ml | 1 | 支
964 | 标准品/N-亚硝基二甲胺 | 71728 | 1 | 支
965 | S-氰戊菊酯 | 1.5ml/正己烷 | 1 | 支
966 | 阿斯巴甜溶液标准物物质 | 1000μg/mL,5ml/支 | 1 | 支
967 | 奥氏试剂（测还原糖） | 100ml | 1 | 支
968 | 奥氏液 | 100ml | 1 | 支
969 | 白酒色谱成分分析标准物质（混标） | 5ml | 1 | 支
970 | 白酒色谱成分分析标准物质（内标） | 5ML | 1 | 支
971 | 白酒色谱分析标准特质（12混标、13内标） | 5ml，2ml | 1 | 支
972 | 钡单元素 | 1000mg/1,50ml | 1 | 支
973 | 苯并（a）芘 | 100ug/ml,1ml 溶剂正己烷 | 1 | 支
974 | 苯甲酸溶液标准物质 | 1.00mg/mL,10mL/支 | 1 | 支
975 | 苯乙醇 | 1g | 1 | 支
976 | 苯中五氯硝基苯溶液标准样品 | 100ug/mL,1mL | 1 | 支
977 | 丙酸乙酯 | 0.25g | 1 | 支
978 | 丙酸乙酯、乳酸乙酯和己酸乙酯乙醇水溶液标准物质 | 5ml/瓶 | 1 | 支
979 | 丙酮中苯醚甲环唑溶液标准物质 | 100μg/mL,1mL/支 | 1 | 支
980 | 丙酮中丙酸溶液标准物质 | 1000μg/mL,2mL/瓶 | 1 | 支
981 | 丙酮中稻丰散溶液标准品 | 100ug/ml.1ml | 1 | 支
982 | 丙酮中敌百虫溶液标准样品 | 100ug/mL,1mL | 1 | 支
983 | 丙酮中敌敌畏溶液标准物质 | 100μg/mL,1mL/支 | 1 | 支
984 | 丙酮中毒死蜱（氯吡硫磷）溶液标准样品 | 100ug/mL,1mL | 1 | 支
985 | 丙酮中对硫磷溶液标准样品 | 100ug/mL,1mL | 1 | 支
986 | 丙酮中二甲戊乐灵（除草通、菜草通、施田补）溶液标准样品 | 100ug/ml.1ml | 1 | 支
987 | 丙酮中呋喃丹（克百威）溶液标准样品 | 100ug/mL,1mL | 1 | 支
988 | 丙酮中甲胺磷溶液标准物质 | 100μg/mL,1mL/支 | 1 | 支
989 | 丙酮中甲基毒死蜱溶液标准样品 | 100ug/mL,1mL | 1 | 支
990 | 丙酮中甲基对硫磷溶液标准样品 | 100ug/mL,1mL | 1 | 支
991 | 丙酮中甲基硫菌灵溶液标准物质 | 100μg/mL,1mL/支 | 1 | 支
992 | 丙酮中甲基嘧啶磷容液标准样品 | 100ug/ml.1ml | 1 | 支
993 | 丙酮中久效磷溶液标准样品 | 100ug/mL,1mL | 1 | 支
994 | 丙酮中喹硫磷溶液标准样品 | 100ug/mL,1mL | 1 | 支
995 | 丙酮中乐果溶液标准样品 | 100ug/mL,1mL | 1 | 支
996 | 丙酮中硫线磷溶液标准物质 | 100μg/mL,1mL/支 | 1 | 支
997 | 丙酮中氯菊酯（二氯苯醚菊酯）溶液标准物质 | 1000mg/l | 1 | 支
998 | 丙酮中马拉硫磷溶液标准样品 | 100ug/mL,1mL | 1 | 支
999 | 丙酮中三唑磷溶液标准样品 | 100ug/ml ,1ml | 1 | 支
1000 | 丙酮中杀螟松（杀螟硫磷）溶液标准样品 | 100ug/mL,1mL | 1 | 支
1001 | 丙酮中水胺硫磷溶液标准样品 | 100ug/ml ,1ml | 1 | 支
1002 | 丙酮中速克灵（腐霉利）溶液标准样品 | 100ug/mL,1mL | 1 | 支
1003 | 丙酮中速克灵溶液标准物质腐霉利 | 100μg/mL,1mL/支 | 1 | 支
1004 | 丙酮中涕灭威溶液标准样品 | 100ug/mL,1mL | 1 | 支
1005 | 丙酮中氧化乐果溶液标准样品 | 100ug/ml,1ml | 1 | 支
1006 | 丙酮中乙酰甲胺磷（高灭磷）溶液标准样品 | 100ug/ml,1ml | 1 | 支
1007 | 丙酮中治螟磷溶液标准样品 | 100ug/ml,1ml | 1 | 支
1008 | 赤藓红溶液标准物质 | 1.00mg/mL,5mL/支 | 1 | 支
1009 | 大米粉成分分析标准物质 | 35g/瓶 | 1 | 支
1010 | 丹酰氯（麦克林） | 1g | 1 | 支
1011 | 滴定分析用标准溶液-氢氧化钠 | 500ml | 1 | 支
1012 | 碘溶液 | 0.1mol/l 500ml | 1 | 支
1013 | 碘溶液标准物质 | 500ml,c（1/2I2）=0.05004mol/L | 1 | 支
1014 | 碘溶液标准物质 | 500ml,C(1/2I2)=0.1004mol/L | 1 | 支
1015 | 对羟基苯甲酸丙酯 | 5ml | 1 | 支
1016 | 二氧化硅 | 1000mg/l，50ml | 1 | 支
1017 | 呋喃他酮 | 100ug/mL,1mL | 1 | 支
1018 | 呋喃妥因 | 100ug/mL,1mL | 1 | 支
1019 | 呋喃西林 | 100ug/mL,1mL | 1 | 支
1020 | 呋喃唑酮 | 100ug/mL,1mL | 1 | 支
1021 | 福林酚 | BR500ml，1mol/L | 1 | 支
1022 | 富马酸二甲酯 | 0.1g | 1 | 支
1023 | 钙单元素（Ca） | 1000mg/1,50ml | 1 | 支
1024 | 高氯酸溶液标准物质 | 500ml,0.1mol/l | 1 | 支
1025 | 镉单元素标准溶液（Cd） | 1000mg/L,50ML | 1 | 支
1026 | 铬单元素（Cr） | 1000mg/1,50ml | 1 | 支
1027 | 汞单元素 | 1000mg/1,50ml | 1 | 支
1028 | 硅酸根单元素 | 50ml | 1 | 支
1029 | 果糖 | 100mg | 1 | 支
1030 | 槐豆胶 | 100g | 1 | 支
1031 | 环己基氨基磺酸钠溶液标准物质（甜蜜素） | 10.00mg/mL,5mL/支 | 1 | 支
1032 | 磺胺二甲基嘧啶 | 0.1g | 1 | 支
1033 | 磺胺甲基嘧啶 | 100ug/ml.1ml | 1 | 支
1034 | 磺胺甲基嘧啶标准物质 | 100mg | 1 | 支
1035 | 磺胺间甲氧嘧啶 | 50mg | 1 | 支
1036 | 磺胺喹恶啉 | 0.1g | 1 | 支
1037 | 己酸乙酯 | 0.25g | 1 | 支
1038 | 己烯雌酚 | 0.1g | 1 | 支
1039 | 甲醇溶液标准物质 | 0.50mg/mL,5mL/支 | 1 | 支
1040 | 甲醇中5-羟甲基糠醛溶液标准物质 | 1mg/ml,10ml | 1 | 支
1041 | 甲醇中苯并[a]芘 | 100ug/ml,2ml | 1 | 支
1042 | 甲醇中苯醚甲环唑标准样品/恶醚唑 | 100ug/ml.1ml | 1 | 支
1043 | 甲醇中恩诺沙星溶液标准物质 | 100ug/ml ,1ml | 1 | 支
1044 | 甲醇中磺胺-6-（间）甲氧嘧啶溶液标准物质 | 100ug/ml.1ml | 1 | 支
1045 | 甲醇中磺胺甲恶唑（磺胺甲基异恶唑） | 100ug/ml.1ml | 1 | 支
1046 | 甲醇中磺胺间甲氧嘧啶标准溶液 | 1.2mL 100ug/mL | 1 | 支
1047 | 甲醇中磺胺喹恶啉（磺胺喹沙啉） | 100ug/ml.1ml | 1 | 支
1048 | 甲醇中甲基汞 | 0.96ug/g,2ml | 1 | 支
1049 | 甲醇中甲基硫菌灵（甲基托布津）溶液标准样品 | 100ug/ml.1ml | 1 | 支
1050 | 甲醇中精甲霜灵 | 100ug/ml,1ml | 1 | 支
1051 | 甲醇中抗蚜威溶液标准样品 | 100ug/ml,1ml | 1 | 支
1052 | 甲醇中联苯肼酯 | 100ug/ml，1ml | 1 | 支
1053 | 甲醇中氯霉素 | 100ug/ml,1ml | 1 | 支
1054 | 甲醇中三氯甲烷、四氯化碳混合溶液标准物质 | 2ml/瓶 | 1 | 支
1055 | 甲醇中戊唑醇标准溶液 | 100ug/ml,1ml | 1 | 支
1056 | 甲醇中西维因（甲萘威） | 100ug/ml,1ml | 1 | 支
1057 | 甲醇中盐酸环丙沙星溶液标准样品 | 100ug/ml,1ml | 1 | 支
1058 | 甲磺酸达氟沙星对照品含量94.2% | 100mg | 1 | 支
1059 | 甲磺酸培氟沙星二水合物溶液标准样品 | 100ug/ml,1ml | 1 | 支
1060 | 甲基硫环磷 | 100ug/ml.1ml | 1 | 支
1061 | 甲氧苄啶（甲氧苄氨嘧啶）标准样品 | 100ug/ml,1ml于甲醇 | 1 | 支
1062 | 碱性橙2（C.I.11270）/碱性菊橙 | 100mg | 1 | 支
1063 | 莱克多巴胺盐酸盐 | 100mg | 1 | 支
1064 | 锂单元素 | 1000mg/1,50ml | 1 | 支
1065 | 联苯肼酯 | 100ug/ml,1ml | 1 | 支
1066 | 亮蓝溶液标准物质 | 1.00mg/mL,5mL/支 | 1 | 支
1067 | 邻苯二甲酸二（2-乙基己基）酯（DEHP） | 1G | 1 | 支
1068 | 邻苯二甲酸二丁酯 | 1g | 1 | 支
1069 | 邻苯二甲酸二丁酯 DBP | 0.5g | 1 | 支
1070 | 硫代硫酸钠溶液标准物质 | 0.1001mol/l,500ml | 1 | 支
1071 | 硫酸滴定溶液标准物质 | 500ml,0.1mol/L | 1 | 支
1072 | 硫酸溶液标准物质 | 500ml,0.1004mol/l | 1 | 支
1073 | 六号溶剂 | 10mg/ml.5ml | 1 | 支
1074 | 六六六、滴滴涕混合溶液标准特质 | 50ug/ml,1ml | 1 | 支
1075 | 罗丹明B（碱性玫瑰精） | 0.3g | 1 | 支
1076 | 铝单元素（Al） | 1000mg/1,50ml | 1 | 支
1077 | 氯氟氰菊酯溶液标准样品 | 1000ug/ml,1ml | 1 | 支
1078 | 氯化锌滴定标准溶液 | 500ml,0.1mol/l | 1 | 支
1079 | 氯霉素 | 500mg | 1 | 支
1080 | 氯酸根 | 50ml | 1 | 支
1081 | 麦芽糖 | 2g | 1 | 支
1082 | 没食子酸 | 30mg | 1 | 支
1083 | 没食子酸丙酯（PG） | 0.1G | 1 | 支
1084 | 镁单元素（mg） | 1000mg/1,50ml | 1 | 支
1085 | 锰单元素（Mn） | 1000mg/1,50ml | 1 | 支
1086 | 棉酚溶液标准物质 | 50μg/mL,10mL/支 | 1 | 支
1087 | 灭蝇胺（落灭津 环丙氨嗪） | 100ug/ml,1ml | 1 | 支
1088 | 钠单元素 | 1000mg/1,50ml | 1 | 支
1089 | 脲酶 | 10KU，200-300U/mg | 1 | 支
1090 | 镍单元素 | 1000mg/1,50ml | 1 | 支
1091 | 镍单元素（Ni） | 20ml/瓶 | 1 | 支
1092 | 柠檬黄溶液标准物质 | 1.00mg/mL,5mL/支 | 1 | 支
1093 | 纽甜溶液标准物质 | 1000μg/mL,5mL/支 | 1 | 支
1094 | 硼单元素 | 1000mg/1,50ml | 1 | 支
1095 | 匹马霉素（纳他霉素） | 0.1g | 1 | 支
1096 | 葡萄糖酸激酶 | 100un | 1 | 支
1097 | 铅单元素标准溶液（Pb） | 1000mg/L,50ML | 1 | 支
1098 | 氢氧化钠溶液标准物质 | 500ml,0.1005mol/L | 1 | 支
1099 | 日落黄溶液标准物质 | 1.00mg/mL,5mL/支 | 1 | 支
1100 | 乳酸乙酯 | 2ml | 1 | 支
1101 | 噻菌灵（噻苯哒唑）溶液标准样品 | 100ug/mL,1mL | 1 | 支
1102 | 三聚氰胺 | 0.25g | 1 | 支
1103 | 山梨酸溶液标准物质 | 1.00mg/mL,10mL/支 | 1 | 支
1104 | 砷单元素（As） | 1000mg/l,50ml | 1 | 支
1105 | 砷酸根(五价砷)溶液标准物质 | 0.233umol/g,2ml | 1 | 支
1106 | 石油醚中甲基异柳磷溶液标准物 | 100μg/mL,1mL/支 | 1 | 支
1107 | 石油醚中氯氰菊酯溶液标准物质 | 100μg/mL,1mL/支 | 1 | 支
1108 | 石油醚中氰戊菊酯溶液标准物质 | 100μg/mL,1mL/支 | 1 | 支
1109 | 食品防腐剂苯甲酸溶液标准物质 | 1mg/ml,5ml | 1 | 支
1110 | 食品防腐剂山梨酸溶液标准物质 | 1mg/ml,5ml | 1 | 支
1111 | 食品合成色素亮蓝溶液标准物质 | 0.5mg/ml,5ml | 1 | 支
1112 | 食品合成色素柠檬黄溶液标准物质 | 0.5mg/ml,5ml | 1 | 支
1113 | 食品合成色素日落黄溶液标准物质 | 0.5mg/ml,5ml | 1 | 支
1114 | 食品合成色素苋菜红溶液标准物质 | 0.5mg/ml,5ml | 1 | 支
1115 | 食品甜味剂安赛蜜溶液标准物质 | 1000mg/L,5ml | 1 | 支
1116 | 食品甜味剂甜蜜素溶液标准物质 | 10mg/ml.5ml | 1 | 支
1117 | 叔丁基-4-羟基苯甲醚 | 0.1g | 1 | 支
1118 | 叔丁基对苯二酚/TBHQ | 0.25g | 1 | 支
1119 | 叔丁基对羟基苯甲醚（含2-和3-异构体）,BHA标准品 | 0.1g | 1 | 支
1120 | 水中阿斯巴甜(甜味素) | 1000μg/mL,5mL | 1 | 支
1121 | 水中丙酸溶液标准物质 | 5ml,1000ug/ml | 1 | 支
1122 | 水中赤藓红溶液标准物质 | 1000μg/mL,5ml | 1 | 支
1123 | 水中挥发酚成份分析标准物质 | 1000mg/L，20ml | 1 | 支
1124 | 水中甲醛溶液标准物质 | 100μg/mL,20mL/支 | 1 | 支
1125 | 水中灭蝇胺溶液标准物质 | 100μg/mL,1mL/支 | 1 | 支
1126 | 水中氰成份分析标准物质 | 约50ug/ml 40ml | 1 | 支
1127 | 水中溴酸根溶液标准物质 | 1000ug/ml,20ml | 1 | 支
1128 | 水中亚氯酸盐 | 1000mg/L,20mL | 1 | 支
1129 | 水中胭脂红(E124) | 1000μg/mL,5mL | 1 | 支
1130 | 锶单元素 | 1000mg/1,50ml | 1 | 支
1131 | 四环素 | 500mg | 1 | 支
1132 | 酸盐溶液标准物质（溴酸根） | 1000μg/mL,20mL/支 | 1 | 支
1133 | 糖精钠溶液标准物质 | 1.00mg/mL,10mL/支 | 1 | 支
1134 | 锑单元素（SB） | 1000mg/1,50ml | 1 | 支
1135 | 铜单元素标准溶液（Cu） | 1000mg/L,50ML | 1 | 支
1136 | 脱氢乙酸（介质：乙醇） | 1000ug/ml 1ml | 1 | 支
1137 | 维生素E（醋酸酯） | 200mg | 1 | 支
1138 | 硒单元素（Se） | 1000mg/1,50ml | 1 | 支
1139 | 锡单元素（Sn） | 50ml | 1 | 支
1140 | 苋菜红溶液标准物质 | 1.00mg/mL,5mL/支 | 1 | 支
1141 | 消泡剂/聚二甲基硅氧烷乳液 | 50kg/瓶 | 1 | 支
1142 | 硝酸银溶液标准物质 | 0.1002mol/l,500ml | 1 | 支
1143 | 锌单元素（Zn) | 1000mg/1,50ml | 1 | 支
1144 | 亚砷酸根（三价砷）溶液标准物质 | 1.011umol/g,2ml | 1 | 支
1145 | 亚硝酸根单元素 | 1000mg/l,50ml | 1 | 支
1146 | 胭脂红溶液标准物 | 1.00mg/mL,5mL/支 | 1 | 支
1147 | 盐酸洛美沙星溶液标准样品 | 100ug/ml,1ml | 1 | 支
1148 | 盐酸氯丙嗪 | 100ug/ml,1ml | 1 | 支
1149 | 盐酸沙拉沙星 | 100ug/ml,1ml | 1 | 支
1150 | 氧氟沙星 | 100ug/ml.1ml | 1 | 支
1151 | 氧化型辅酶II单钠盐 | 100mg | 1 | 支
1152 | 氧乐果 | 1.5ml/甲醇 | 1 | 支
1153 | 氧氯丹溶液标准样品 | 10ug/ml,1ml | 1 | 支
1154 | 乙醇中多菌灵溶液标准物质 | 100μg/mL,1mL/支 | 1 | 支
1155 | 乙醇中诺氟沙星溶液标准物质 | 100ug/ml.1ml | 1 | 支
1156 | 乙二胺四乙酸二钠滴定溶液标准物质 | 500ml0.1mol/L | 1 | 支
1157 | 乙酸乙酯中3-氯-1,2-丙二醇标准溶液 | 2ml | 1 | 支
1158 | 乙酸乙酯中锐劲特（氟虫腈）溶液标准样品 | 100ug/ml.1ml | 1 | 支
1159 | 乙酰苄酯 | 250mg | 1 | 支
1160 | 乙酰磺胺酸钾溶液标准物质（安赛蜜） | 1.00mg/mL,5mL/支 | 1 | 支
1161 | 银单元素 | 1000mg/1,50ml | 1 | 支
1162 | 诱惑红溶液标准物质 | 1.00mg/mL,5mL/支 | 1 | 支
1163 | 锗单元素（Ge） | 1000mg/l,50ml | 1 | 支
1164 | 蔗糖酶 | 250mg | 1 | 支
1165 | 正丙醇 | 1ml | 1 | 支
1166 | 正己烷中o.p'一DDT溶液标准样品 | 100ug/mL,1mL | 1 | 支
1167 | 正己烷中p.p'一DDD溶液标准样品 | 100ug/mL,1mL | 1 | 支
1168 | 正己烷中p.p'一DDE溶液标准样品 | 100ug/ml,1ml | 1 | 支
1169 | 正己烷中p.p'一DDT溶液标准样品 | 100ug/mL,1mL | 1 | 支
1170 | 正己烷中α一六六六溶液标准样品 | 100ug/mL,1mL | 1 | 支
1171 | 正己烷中β一六六六溶液标准样品 | 100ug/mL,1mL | 1 | 支
1172 | 正己烷中γ一六六六（林丹）溶液标准样品 | 100ug/mL,1mL | 1 | 支
1173 | 正己烷中δ一六六六溶液标准样品 | 100ug/mL,1mL | 1 | 支
1174 | 正己烷中艾氏剂溶液标准样品 | 100ug/ml.1ml | 1 | 支
1175 | 正己烷中反-氯丹溶液标准样品 | 20ug/ml,1ml | 1 | 支
1176 | 正己烷中氟虫腈溶液标准物质 | 1.5ml/正己烷 | 1 | 支
1177 | 正己烷中氟氯氰菊酯溶液标准样品 | 100ug/mL,1mL | 1 | 支
1178 | 正己烷中氟氰戊菊酯（氟氰菊酯）溶液标准样品 | 100ug/mL,1mL | 1 | 支
1179 | 正己烷中高效氟氯氰菊酯溶液标准样品 | 100ug/ml 1ml | 1 | 支
1180 | 正己烷中环氧七氯（反-环氧七氯）溶液标准样口 | 100ug/ml,1ml | 1 | 支
1181 | 正己烷中甲基异柳磷溶液标准样品 | 100ug/mL,1ML | 1 | 支
1182 | 正己烷中甲氰菊酯溶液标准样品 | 100ug/ml ,1ml | 1 | 支
1183 | 正己烷中甲霜灵溶液标准样品 | 100ug/ml.1ml | 1 | 支
1184 | 正己烷中联苯菊酯（氟氯菊酯）溶液标准样品 | 100ug/mL,1mL | 1 | 支
1185 | 正己烷中硫丹溶液标准样品 | 100ug/ml.1ml | 1 | 支
1186 | 正己烷中六氯苯溶液标准样品 | 100ug/ml.1ml | 1 | 支
1187 | 正己烷中氯菊酯（苄氯菊酯）溶液标准样品 | 100ug/mL,1mL | 1 | 支
1188 | 正己烷中氯氰菊酯溶液标准样品 | 100ug/ml ,1ml | 1 | 支
1189 | 正己烷中七氯溶液标准样品 | 100ug/ml.1ml | 1 | 支
1190 | 正己烷中氰戊菊酯溶液标准样品 | 100ug/ml ,1ml | 1 | 支
1191 | 正己烷中三氟氯氰菊酯（氯氟氰菊酯） | 100ug/ml,1ml | 1 | 支
1192 | 正己烷中三氯杀螨醇溶液标准样品 | 100ug/mL,1mL | 1 | 支
1193 | 正己烷中顺-氯丹溶液标准样品 | 20ug/ml,1ml | 1 | 支
1194 | 正己烷中辛硫磷溶液标准样品 | 100ug/ml.1ml | 1 | 支
1195 | 正己烷中溴氰菊酯溶液标准样品 | 100ug/ml ,1ml | 1 | 支
1196 | RXA-B00181 | 盐酸溴己新杂质A 提供COA 核磁 质谱 液相；100mg,95%+ | 1 | 支
1197 | RXA-B00182 | 盐酸溴己新杂质B 提供COA 核磁 质谱 液相；100mg,98% | 1 | 支
1198 | RXA-B00183 | 盐酸溴己新杂质C 提供COA 核磁 质谱 液相；100mg,99%+ | 1 | 支
1199 | RXA-B00184 | 盐酸溴己新杂质D 提供COA 核磁 质谱 液相；100mg,99%+ | 1 | 支
1200 | 熙泽-BRO001 | 盐酸溴己新杂质F 提供coa,氢谱，质谱，液相；100mg，95以上 | 1 | 支
1201 | RXA-B00188 | 盐酸溴己新杂质H 提供COA 核磁 质谱 液相；100mg,99%+ | 1 | 支
1202 | 熙泽-BRO002 | 盐酸溴己新杂质I 提供coa,氢谱，质谱，液相；100mg，95以上 | 1 | 支
1203 | RXA-B001810 | 盐酸溴己新杂质J 提供COA 核磁 质谱 液相；20mg,95%+ | 1 | 支
1204 | RXA-B001811 | 盐酸溴己新杂质K 提供COA 核磁 质谱 液相；20mg,95%+ | 1 | 支
1205 | RXA-B001812 | 盐酸溴己新杂质L 提供COA 核磁 质谱 液相；20mg,95%+ | 1 | 支
1206 | 熙泽-BRO003 | 盐酸溴己新杂质Ⅳ；20mg | 1 | 支
1207 | 间苯二胺 | 100mg | 1 | 支
1208 | 育亨宾 | 20mg | 1 | 支
1209 | 伐地那非 | 5mg | 1 | 支
1210 | 叔戊醇标准溶液 | 1ml | 1 | 支
1211 | 正己烷中氧化氯丹 | 10ug/ml,1ml | 1 | 支
1212 | 浊度溶液标准物质 | 50ml,400NTU | 1 | 支
1213 | 0.1%蛋白胨水溶液 | 250g | 1 | 瓶
1214 | 15-乙酰脱氧雪腐镰刀菌烯醇/15-A-DON | 1mg | 1 | 支
1215 | 3-乙酰脱氧雪腐镰刀菌烯醇/3-A-DON | 1mg | 1 | 支
1216 | D6-氯丙嗪标准物质 | 10mg | 1 | 支
1217 | 吖啶黄素 | 5.0mg/支 5支/盒 | 1 | 盒
1218 | 吖啶黄素 | 3.0mg/支 5支/盒 | 1 | 盒
1219 | 白色念珠菌 | CMCC(F)98001 | 1 | 支
1220 | 棒曲霉素/展青霉素溶于乙腈100ug/ml | 1ml | 1 | 支
1221 | 肠道菌增菌液体培养基（颗粒剂型） | 250g | 1 | 瓶
1222 | 碘液 | 2ml/支*20 | 1 | 盒
1223 | 冻干血浆 | 0.5ml/支*10 | 1 | 盒
1224 | 多粘菌素B（A） | 1.2mg/支*5 | 1 | 盒
1225 | 多粘菌素B2.25mg | 2.25mg/支*5 | 1 | 盒
1226 | 革兰氏染色液试剂盒 | 5ml*8 | 1 | 盒
1227 | 黑曲霉 | CMCC(F)98003 | 1 | 支
1228 | 黄曲霉毒素B2 | 1mg | 1 | 支
1229 | 黄曲霉毒素G1 | 1mg | 1 | 支
1230 | 黄曲霉毒素G2 | 1mg | 1 | 支
1231 | 黄曲霉毒素M2 | 0.1mg | 1 | 支
1232 | 黄曲霉素质B1\G1和0.3ug/ml黄曲霉素质B2,G2溶于乙腈 | 1ml | 1 | 支
1233 | 磺胺嘧啶钠溶液 | 1ml*5 | 1 | 盒
1234 | 金黄色葡萄球菌 | CMCC(B)26003 | 1 | 支
1235 | 枯草芽孢杆菌 | CMCC(B)63501 | 1 | 支
1236 | 莱士曼氏乳酸杆菌 | ATCC7830 | 1 | 支
1237 | 氯霉素溶液（20mg） | 1ml*5 | 1 | 瓶
1238 | 木糖B | 20支 | 1 | 盒
1239 | 萘啶酮酸（C1） | 5mg*5 | 1 | 盒
1240 | 呕吐毒素/脱氧雪腐镰刀菌烯醇 | 1ml | 1 | 瓶
1241 | 呕吐毒素免疫亲和柱 | 15支/盒 3ml | 1 | 盒
1242 | 鼠李糖B | 20支 | 1 | 盒
1243 | 铜绿假单胞菌 | CMCC(B)10104 | 1 | 支
1244 | 吐温-80/聚山梨酯-80 | CP500ml | 1 | 瓶
1245 | 万古霉素（B） | 1mg/*5 | 1 | 瓶
1246 | 维生素B12 | 50mg | 1 | 瓶
1247 | 硝酸盐还原试剂盒 | 5ml*4 | 1 | 瓶
1248 | 新生霉素 | 125ug/支*5 | 1 | 盒
1249 | 新生霉素（D） | 0.125mg/支*5 | 1 | 盒
1250 | 玉米赤霉烯酮溶于乙腈100ug/ml | 1.2ml | 1 | 支
1251 | 赭曲霉毒素A溶于甲醇10ug/ml | 1ml | 1 | 支
1252 | Accs aq C18 Plus色谱柱 | 5u,250*4.6 | 1 | 支
1253 | TC-C18 | 4.6*250mm,5u | 1 | 支
1254 | Eclipse XDB-C8 | 4.6*250 5U | 1 | 支
1255 | Eclipse XDB-CN | 4.6*250 5u | 1 | 支
1256 | Eclipse XDB-Phenyl | 5u，4.6*250mm | 1 | 支
1257 | Extend-C18 Analytical | 5um，4.6*250mm | 1 | 支
1258 | JADE-PAK NH2 | 5um,250*4.6mm | 1 | 支
1259 | Polaris 5 C18-A | 250*4.6mm | 1 | 支
1260 | SB-C18 Analytical HPLC Column | 4.6*250 | 1 | 支
1261 | Venusil SAX | 4.6*150MM,5um | 1 | 支
1262 | Venusil XBP C18 | 4.6*250mm,5um,100A | 1 | 支
1263 | Zebron ZB-624 GC CAP | 60m*0.32mm*1.8um | 1 | 支
1264 | 多粘菌素B | 1.2mg支*5 | 1 | 盒
1265 | MCS | 500mg/6ml,30支/盒 | 1 | 盒
1266 | Copure QuEChERS | 50支/盒 COQ015047H | 1 | 盒
1267 | Copure QuECHERS | 50支/盒 COQ015024H | 1 | 盒
1268 | Copure QuEChERS | 50支/盒 COQ015020H | 1 | 盒
1269 | Copure QuEChERS | 50支/盒 COQ015022H | 1 | 盒
1270 | IC-Ag | 1cc;50/pk | 1 | 盒
1271 | IC-H | 1cc,50/pk | 1 | 盒
1272 | IC-Na | 1cc;50/pk | 1 | 盒
1273 | IC-RP | 1cc;50/pk | 1 | 盒
1274 | PSA Glass | 1g/6ml,glass,30/pk | 1 | 盒
1275 | PSA SPE Column | 1g/6ml,glass,30支 | 1 | 盒
1276 | PSA/silica玻璃复合柱 | 500mg/500mg/6ml,30支/盒 | 1 | 盒
1277 | 苯并芘专用柱-3 | 500mg/6ml 30支/盒 | 1 | 盒
1278 | 聚酰胺小柱（100-200目） | 1g/6ml 30支/包 | 1 | 盒
1279 | 大孔吸附树脂D101 | BR500g | 1 | 瓶
1280 | 蛋白酶（枯草杆菌） | 50mg | 1 | 瓶
1281 | 蛋白糖（甜味剂） | 1KG | 1 | 瓶
1282 | 0.38mm Orange/Green Flared Pkg. 12泵管 | N0777042 | 1 | 个
1283 | envi-card柱 | 6ml 0.5g | 1 | 盒
1284 | 液相色谱柱 | CAPCELL PAK 5um,4.6mm*250mm | 1 | 根
1285 | 液相色谱柱 | c18 plastisil 5um ods 4.6mm*250mm | 1 | 根
1286 | 液相色谱柱 | c18 plus 5um，4.6mm*250mm | 1 | 根
1287 | 毛细色谱柱 | AOV1701MS-303225 0.25um 0.32mm*30m | 1 | 根
1288 | 液相色谱柱 | ZORBAX氨基柱 SAX 70A 5um 4.6mm*150mm | 1 | 根
1289 | 液相色谱柱 | Inspire C18 5u m , 4.6mm*250 | 1 | 根
1290 | 液相色谱柱 | XB-C-18 5u m， 4.6mm*250mm | 1 | 根
1291 | 气相色谱柱 | 白酒分析柱 0.5um 0.32mm* 30m | 1 | 根
1292 | 液相色谱柱 | SHARPSIL-U C18,100A 5um 4.6mm*250mm | 1 | 根
1293 | 液相色谱柱 | SHARPSIL-T C184.6*250mm,5um,120A | 1 | 根
1294 | 液相色谱柱 | Welchrom C18,二代4.6*250mm,5um | 1 | 根
1295 | 液相色谱柱 | xtimate sugar-h, 5um， 7.8mm*300mm | 1 | 根
1296 | 液相色谱柱 | ultimate xb-phenyl, 5um， 4.6mm*250mm | 1 | 根
1297 | 液相色谱柱 | xtimate lactose-nh2 ，5um，4.6mm*300mm（乳糖专用） | 1 | 根
1298 | 液相色谱柱 | UltimateXBNH2, 5um. 4.6mm*25Omm | 1 | 根
1299 | 液相色谱柱 | Agilent tc -c18（2），5um 4.6mm*250mm， | 1 | 根
1300 | 毛细色谱柱 | HP-5ms 0.25um 30m*0.32mm | 1 | 根
1301 | 崩解杯 | 1000ML，配合天大天发智能崩解仪ZB-1D使用 | 1 | 根
1302 | 超纯水机纯化柱 | 配合GENPURE UV/UF超纯水机使用 | 1 | 根
1303 | 氨基柱Copure NH2,SPE | 500mg/6ml 6*30支 | 1 | 盒
1304 | 弗罗里硅土固相萃取柱 | 6ml,1g，30支/盒 | 1 | 盒
1305 | Envi-18柱 | 3ml，0.5g，30支/盒 | 1 | 盒
1306 | Envi-18柱 | 12ml，2.0g，30支/盒 | 1 | 盒
1307 | C18固相萃取柱 | 1.0g,6mL，30支/盒 | 1 | 盒
1308 | N-乙烯基吡咯烷酮和二乙烯基苯亲水亲酯为填料的SPE柱(HLB) | 200mg | 1 | 盒
1309 | 固相萃取（SPE）柱 | Oasis MAX，60mg,3mL（或相当），30支/盒 | 1 | 盒
1310 | Sep-PakNH2固相萃取柱 | 3mL，0.5g（或相当者），50支/盒 | 1 | 盒
1311 | Sep-Pak Vac氨基固相萃取柱 | 6mL，1g（或相当者），30支/盒 | 1 | 盒
1312 | 石墨炭黑固相萃取柱 | 容积6ml,填料500mg，30支/盒 | 1 | 盒
1313 | 丙氨基固相萃取柱 | 容积6ml,填料500mg，30支/盒 | 1 | 盒
1314 | 氢碘酸 | AR,≥47.0% 25g | 1 | 瓶
1315 | 己二酸 | AR500g | 1 | 瓶
1316 | 邻二甲苯 | GR500ml | 1 | 瓶
1317 | 过滤白头 | 01018-22707 | 1 | 包
1318 | 液相色谱柱 | Ultimate AQ-C18 250mm×4.6mm，5um | 1 | 根
1319 | 胰岛素标准品 | 1181 | 1 | 支
1320 | EOPC食用油极性组分快速分离制备色谱柱 | 满足食品药品检验要求 | 1 | 支
1321 | H型阳离子交换树脂柱 | 满足食品药品检验要求 | 1 | 支
1322 | PT-硅镁吸附剂色谱预处理小柱 | 满足食品药品检验要求 | 1 | 盒
1323 | Purg阀 | 配合AgilentG1310A四元泵使用 | 1 | 盒
1324 | T-2毒素免疫亲和柱 | 柱规格1mL或3mL，柱容量≥1500ng | 1 | 盒
1325 | 氨基固相萃取柱 | 500mg,6ml | 1 | 盒
1326 | 氨基甲酸酯水解试剂-Pickering柱后衍生分析试剂套装： | 水解试剂：0.05M,4x950mL/瓶；OPA稀释剂：4x950mL/瓶；o-PHTHALALDEHYDE(OPA)：1x5g/瓶；THIOFLUOR：1x10g/瓶 | 1 | 套
1327 | 黄曲霉毒素专用型固相萃取净化柱 | 满足食品药品检验要求 | 1 | 支
1328 | 液相色谱柱 | ACQUITYUPLCBEHC18（2.1×100mmcolμmn，1.7μm） | 1 | 支
1329 | 液相色谱柱 | ACQUITYUPLCBEHC18（2.1×50mmcolμmn，1.7μm） | 1 | 支
1330 | 液相色谱柱 | C18柱（250mm×4.6mm ×3μm） | 1 | 支
1331 | 液相色谱柱 | C18（2.1×100mm，1.7μm） | 1 | 支
1332 | 液相色谱柱 | NH2（2.1×100mm，1.7μm） | 1 | 支
1333 | 液相色谱柱 | HPLC Column：XtimateTM C18，5μm，4.6×250mm | 1 | 支
1334 | 苏丹红检测专用固相萃取柱 | 6mL 30/pkg | 1 | 支
1335 | 匹克硫酸钠 | 10mg | 1 | 支
1336 | C18 | 40μm-60μm | 1 | 瓶
1337 | N-丙基乙二胺（PSA） | 40μm，60Å | 1 | 瓶
1338 | 沙门氏菌诊断血清A-I0多价血清(单瓶)(进口） | AS003 2mL | 1 | 瓶
1339 | C18 | 40μm-60μm | 1 | 瓶
1340 | Kinete C18 | (50mm×4.6mm×2.6um )100A | 1 | 支
1341 | 沙门氏菌诊断血清O多价A-F（单瓶） | 2ml | 1 | 瓶
1342 | PRP-X100 色谱柱 | 10μm4.1x250mm | 1 | 根
1343 | 溴酸钠 | （优级纯）500g | 1 | 支
1344 | 钼单元素溶液标准物质 | IV-AAMO1-125ML;钼(Mo) 1000 ppm Molybdenum for AA NH4OH;1000ug/ml | 1 | 支
1345 | 铑单元素溶液标准物质 | IV-AARH1-125ML;铑(Rh) 1000 ppm Rhodium for AA HCl;;1000ug/ml | 1 | 支
1346 | 铼单元素溶液标准物质 | IV-AARE1-125ML;铼(Re) 1000 ppm Rhenium for AA HNO3;1000ug/ml | 1 | 支
1347 | 钪单元素溶液标准物质 | IV-AASC1-125ML;钪(Sc) 1000 ppm Scandium for AA HNO3;1000ug/ml | 1 | 支
1348 | 铟单元素溶液标准物质 | IV-AAIN1-125ML;铟(In) 1000 ppm Indium for AA HNO3 | 1 | 支
1349 | 铋单元素溶液标准物质 | IV-AABI1-125ML;铋(Bi) 1000 ppm Bismuth for AA HNO3;1000ug/ml | 1 | 支
1350 | 金单元素溶液标准物质 | IV-AAAU1-125ML;金(Au) 1000 ppm Gold for AA HCl;1000ug/ml | 1 | 支
1351 | ICP-MS储备调谐溶液 | （100mL 10mg/L Li、Y、Ce、Tl） | 1 | 瓶
1352 | ICP-MS混合内标溶液 | 包含100ppm的Li、Sc、Ge、Rh、In、Tb、Lu、Bi，100ml/瓶） | 1 | 瓶
1353 | 氢化可的松-d3 | BePure-23410XM;1ml | 1 | 支
1354 | 罗红霉素 | BePure-25477；250mg | 1 | 支
1355 | 庆大霉素 | BePure-23147;100mg | 1 | 支
1356 | 头孢噻呋 | BePure-25322;100mg | 1 | 支
1357 | 头孢氨苄 | BePure-21001;100mg | 1 | 支
1358 | 甲醇中恩诺沙星-D5溶液，100μg/mL | 1ST4107D5-100M; | 1 | 支
1359 | 氘代环丙沙星 | BePure-21361XM；1mL | 1 | 支
1360 | 磺胺二甲异嘧啶 | BePure-25709；100mg | 1 | 支
1361 | 磺胺间甲氧嘧啶 | BePure-25692；50mg | 1 | 支
1362 | 磺胺对甲氧嘧啶 | BePure-25679；100mg | 1 | 支
1363 | 磺胺胍 | BePure-25673；100mg | 1 | 支
1364 | 氘代磺胺邻二甲氧嘧啶 | BePure-25672LM；1ml | 1 | 支
1365 | 氘代磺胺间二甲氧嘧啶 | BePure-25669LM；1ml | 1 | 支
1366 | 氯氰菊酯 | BePure-21549XA；1ml | 1 | 支
1367 | 溴氰菊酯 | BePure-21683XB；1ml | 1 | 支
1368 | 3-甲基喹噁啉-2-羧酸 | BePure-24115；10mg | 1 | 支
1369 | 地美硝唑 | BePure-22231；100mg | 1 | 支
1370 | 丁香酚 | RMT11370；0.5ml | 1 | 支
1371 | 异丁香酚 | BePure-23607；500mg | 1 | 支
1372 | 氘代诺氟沙星 | BePure-24469XM；1mL | 1 | 支
1373 | 洛美沙星 | BePure-23759XM；1ml | 1 | 支
1374 | 维生素 K1 | BePure-26513；100mg | 1 | 支
1375 | C18固相萃取柱 | 3ml，500mg | 1 | 盒
1376 | C18固相萃取柱 | 3ml，200mg | 1 | 盒
1377 | 氧化铝固相萃取柱 | 6ml，500mg | 1 | 盒
1378 | 阳离子交换固相萃取柱MCX | 3ml，60mg | 1 | 盒
1379 | 甲醇中氯丙嗪-D6 | 100µg/mL；1ST7150-100M；100ppm, 1ml | 1 | 支
1380 | 甲醇中甲硝唑 | 100µg/mL；1ST5554-100M；100ppm, 1ml | 1 | 支
1381 | 甲醇中羟基甲硝唑 | 100µg/mL；1ST5556-100M；100ppm, 1ml | 1 | 支
1382 | 甲醇中23种磺胺混标 | 100µg/mL；BePure-30879XM；1ml；100ug/ml | 1 | 支
1383 | 乙腈中23种磺胺混标 | 100µg/mL；DRE-GA09000590AL；1mL | 1 | 支
1384 | 甲醇中克伦特罗溶液，100μg/mL | 100µg/mL；1ST1301-100M；100ppm, 1ml | 1 | 支
1385 | 甲醇中半硫酸沙丁胺醇溶液，100μg/mL | 100µg/mL；1ST1306A-100M；100ppm, 1ml | 1 | 支
1386 | 甲醇中盐酸莱克多巴胺溶液，100μg/mL | 100µg/mL；1ST1307A-100M；100ppm, 1ml | 1 | 支
1387 | 甲醇中特硫酸特布他林溶液，100μg/mL | 100µg/mL；1ST1304A-100M；100ppm, 1ml | 1 | 支
1388 | 甲醇中盐酸克伦特罗-D9溶液，100μg/mL | 100µg/mL；1ST1352-100M；100ppm, 1ml | 1 | 支
1389 | 甲醇中沙丁胺醇-D3溶液, 100μg/mL | 100µg/mL；1ST1353-100M；100ppm, 1ml | 1 | 支
1390 | 甲醇/二甲基亚砜中氧氟沙星溶液，100μg/mL | 100µg/mL；1ST5740-100MD；100ppm, 1ml | 1 | 支
1391 | 甲醇中甲磺酸培氟沙星溶液，100μg/ | 100µg/mL；1ST5756A-100M；100ppm, 1ml | 1 | 支
1392 | 甲醇中诺氟沙星溶液, 100μg/mL | 100µg/mL；1ST5738-100M；100ppm, 1ml | 1 | 支
1393 | 甲醇中沙拉沙星盐酸盐溶液，100μg/mL | 100µg/mL；1ST5757A-100M；100ppm, 1ml | 1 | 支
1394 | 甲醇中达氟沙星溶液，100μg/mL | 100µg/mL；1ST4100-100M；100ppm, 1ml | 1 | 支
1395 | 甲醇中氟甲喹溶液，100μg/mL | 100µg/mL；1ST5761-100M；100ppm, 1ml | 1 | 支
1396 | 盐酸土霉素（纯品） | 1ST4111A-10mg | 1 | 支
1397 | 多西环素单盐酸半乙醇半水合物（纯品） | 1ST4122X-10mg | 1 | 支
1398 | 盐酸金霉素（纯品） | 1ST4110A-10mg | 1 | 支
1399 | 盐酸四环素（纯品） | 1ST4102A-10mg | 1 | 支
1400 | 甲醇中金刚烷胺溶液，100μg/mL | 100µg/mL；100ppm, 1ml；1ST10021-100M | 1 | 支
1401 | 甲醇中金刚烷胺-D6溶液，100μg/mL | 100µg/mL；1ST000155-100M；100ppm, 1ml | 1 | 支
1402 | 甲醇中盐酸金刚乙胺溶液，100μg/mL | 100µg/mL；1ST10022A-100M；100ppm, 1ml | 1 | 支
1403 | 甲醇中美金刚-D6 盐酸盐溶液，100μg/mL | 100µg/mL；1ST10562D6-100M；100ppm, 1ml | 1 | 支
1404 | 甲醇中喹噁啉-2-羧酸-D4溶液，100μg/mL | 100µg/mL；1ST7142D4-100M；100ppm, 1ml | 1 | 支
1405 | 乙腈中孔雀石绿草酸盐溶液，100μg/mL | 100µg/mL；1ST7301-100A；100ppm, 1ml | 1 | 支
1406 | 乙腈中隐色孔雀石绿溶液，100μg/mL | 100µg/mL；1ST7303-100A；100ppm, 1ml | 1 | 支
1407 | 乙腈中隐色孔雀石绿-D6溶液，100μg/mL | 100µg/mL；1ST7303D6-100A；100ppm, 1ml | 1 | 支
1408 | 甲醇中3-氨基-2-噁唑烷酮溶液，100μg/mL（甲醇中呋喃唑酮(AOZ)） | 100µg/mL；1ST4201-100M；100ppm, 1ml | 1 | 支
1409 | 甲醇中3-氨基-5-吗啉甲基-2-噁唑烷酮溶液，100μg/mL（甲醇中呋喃它酮(AMOZ)） | 100µg/mL；1ST4203-100M；100ppm, 1ml | 1 | 支
1410 | 甲醇中呋喃妥因(AHD)（甲醇中1-氨基海因盐酸盐溶液, 100μg/mL） | 100µg/mL；1ST4204A-100M；100ppm, 1ml | 1 | 支
1411 | 甲醇中盐酸氨基脲溶液，100μg/mL（甲醇中呋喃西林(SEM)） | 100µg/mL；1ST4205A-100M；100ppm, 1ml | 1 | 支
1412 | 甲醇中呋喃唑酮内标物(D4-AOZ) | 100µg/mL；1ST4201D4-100M；100ppm, 1ml | 1 | 支
1413 | 甲醇中呋喃它酮内标物(D5-AMOZ) | 100µg/mL；1ST4203D5-100M；100ppm, 1ml | 1 | 支
1414 | 甲醇中呋喃妥因内标物(13C-AHD) | 100µg/mL；1ST4204C3-100M；100ppm, 1ml | 1 | 支
1415 | 甲醇中呋喃西林内标物(13C15N-SEM) | 100µg/mL；1ST4226-100M；100ppm, 1ml | 1 | 支
1416 | 乙腈中地塞米松溶液，100μg/mL | 100µg/mL；1ST2218-100A；100ppm, 1ml | 1 | 支
1417 | 甲醇中五氯酚钠标准溶液 | 100µg/mL；1ST2536W-100M；100ppm, 1ml | 1 | 支
1418 | 乙腈中氟虫腈溶液, 100μg/mL | 100µg/mL；1ST20305-100A；100ppm, 1ml | 1 | 支
1419 | 乙腈中氟甲腈溶液，100μg/mL | 100µg/mL；1ST20502-100A；100ppm, 1ml | 1 | 支
1420 | 乙腈中氟虫腈砜溶液，100μg/mL | 100µg/mL；1ST20308-100A；100ppm, 1ml | 1 | 支
1421 | 乙腈中氟虫腈硫化物溶液，100μg/mL | 100µg/mL；1ST20306-100A；100ppm, 1ml | 1 | 支
1422 | 乙腈/N，N-二甲基甲酰胺中4,4’-二硝基均二苯脲溶液，100μg/mL | 100µg/mL；1ST7114-100AF；100ppm, 1ml | 1 | 支
1423 | 乙腈/N，N-二甲基甲酰胺中尼卡巴嗪残留物-D8溶液，100μg/mL | 100µg/mL；1ST7114D8-100AF；100ppm, 1ml | 1 | 支
1424 | 甲醇中氟苯尼考溶液, 100μg/mL | 100µg/mL；1ST7005-100M；100ppm, 1ml | 1 | 支
1425 | 甲醇中香兰素溶液，100μg/mL | 100µg/mL；1ST3337-100M；100ppm, 1ml | 1 | 支
1426 | 甲醇中乙基香兰素溶液，100μg/mL | 100µg/mL；1ST3355-100M；100ppm, 1ml | 1 | 支
1427 | 甲醇中乙基麦芽酚溶液，100μg/mL | 100µg/mL；1ST001161-100M；100ppm, 1ml | 1 | 支
1428 | 环氧七氯（异构体B）（Heptachlor xpoxide Isomer B) | AccuStandard 100mg | 1 | 支
1429 | 磺胺对甲氧嘧啶 651-06-9 | BePure-25679XM；1ml；1000ug/ml | 1 | 支
1430 | 磺胺甲恶唑(磺胺甲基异恶唑,新诺明) | BePure-25687XM；1ml；1000ug/ml | 1 | 支
1431 | 磺胺异恶唑(磺胺二甲异恶唑) 127-69-5 | BePure-25711XM；1ml；1000ug/ml | 1 | 支
1432 | 磺胺二甲氧嘧啶 122-11-2 | BePure-25667XM；1ml；1000ug/ml | 1 | 支
1433 | 磺胺甲恶唑-同位素-13C6 1196157-90-0 | BePure-25688LM；1ml；1000ug/ml | 1 | 支
1434 | 正构烷烃n-Alkanes Mix-33(C8-C40)（C8-C40正构烷烃混标） | BePure-33086YC；1ml；1000ug/ml | 1 | 支
1435 | 乙酸乙酯种109种农药混标溶液 | GB23200.113混标A2 （BePure-30705A2MT-v2）；GB23200.113混标A1（BePure-30705A1MB-V2） | 1 | 支
1436 | Dionex EGC Ⅲ KOH Eluent Generator Cartridge 淋洗液发生装置 | 赛默飞Ice-2100用 | 1 | 台
1437 | ASX -500 自动进样器 管线和接头工具包 | G3286-80118 | 1 | 个
1438 | ASX -500 自动进样器 管线连接工具包，清洗/排废 | G3286-80117 | 1 | 个
1439 | ASX -500 自动进样器 碳纤维探针 | G3286-80112 | 1 | 个
1440 | ASX -500 自动进样器 清洗站 | G3286-80224 | 1 | 个
1442 | QuEChERS salts | 4g硫酸镁+1g氯化钠+1g柠檬酸钠+0.5g柠檬酸氢二钠；50支/盒 | 1 | 盒
1443 | QuEChERS净化管(15mlPSA/GCB dSPE) | 150mgPSA+15mgGCB+885mgMgSO4；50支/盒 | 1 | 盒
1444 | QuEChERS净化管(15mlPSA dSPE) | 150mgPSA+900mgMgSO4；50支/盒 | 1 | 盒
1445 | SPE C18固相萃取小柱 | 60 mg/3 ml | 1 | 根
1446 | 00G-4336-E0 | Synergi polar-RP 250x4.6mm，4μm | 1 | 根
1447 | 隔垫 (premium GreenSepta ) | 厂家：岛津，reorder:227-35004-01,batch：02U-9045，配合岛津GCMS-TQ8050NX使用 | 1 | 盒
1448 | 隔垫（Septa ) | 厂家：Agilent,part No5182-3413,LOT:8204,(50/PK)配合安捷伦气相使用 | 1 | 盒
1449 | 隔垫（Septa ) | 厂家：岛津，part NO:201-35584,部品番号：201-35584，配合岛津GCMS-QP2010Ultra使用 | 1 | 盒
1450 | 井冈霉素 | 纯度≥91.0%；BePure-26469；100mg | 1 | 支
1451 | 1,2-丙二醇 | 纯度＞99.9%；BePure-25207；1g | 1 | 支
1452 | 5-甲基吗啉-3-氨基-2-唑烷基酮 | 纯度＞99%；BePure-20273；10mg | 1 | 支
1453 | 3-氨基-2-唑烷基酮标准物质 | 纯度＞99%；BePure-20299；10mg | 1 | 支
1454 | MNZ(甲硝唑） | 纯度≥98%；BePure-24163；100mg | 1 | 支
1455 | DMZ（二甲硝咪唑） | 纯度≥98%；BePure-22231；100mg | 1 | 支
1456 | IPZ（异丙硝唑） | 纯度≥98%；BePure-23569；10mg | 1 | 支
1457 | IPZOH（2-（2-羟异丙基）-1-甲基-5-硝基咪唑） | 纯度≥98%；BePure-23572；10mg | 1 | 支
1458 | RNZ(咯硝哒唑） | 纯度≥98%；BePure-25469；10mg | 1 | 支
1459 | DMZ-D3 | 纯度≥98%；BePure-22233；1mg | 1 | 支
1460 | IPZOH-D3 | 纯度≥98%；BePure-23574；1mg | 1 | 支
1461 | HMMNI-D3 | 纯度≥98%；BePure-22237；1mg | 1 | 支
1462 | 十一碳酸甘油三酯 | （13552-80-2)；98.3%；BePure-26178；100mg | 1 | 支
1463 | 脂肪酸甘油三酯标准品(37种） | 1ST5305-25mg | 1 | 支
1464 | 维生素K1 | 纯度≥99.3%；BePure-26513；100mg | 1 | 支
1465 | 维生素K1-D7 | 纯度≥99.5%；维生素K1-[d7] 1233937-39-7；MD-0155-1mg | 1 | 支
1466 | 丁酸甲酯 | 标准溶液；BePure-20891；100mg | 1 | 支
1467 | 己酸甲酯 | 标准溶液；BePure-23369；100mg | 1 | 支
1468 | 辛酸甲酯 | 标准溶液；BePure-24579；100mg | 1 | 支
1469 | 葵酸甲酯 | 标准溶液；BePure-21669；100mg | 1 | 支
1470 | 十一碳酸甲酯 | 标准溶液；BePure-23239；100mg | 1 | 支
1471 | 十二碳酸甲酯 | 标准溶液；BePure-22453；100mg | 1 | 支
1472 | 十三碳酸甲酯 | 标准溶液；BePure-26301；100mg | 1 | 支
1473 | 十四碳酸甲酯 | 标准溶液；BePure-25919；100mg | 1 | 支
1474 | 顺-9-十四碳一烯酸甲酯 | 标准溶液；BePure-25920；100mg | 1 | 支
1475 | 十五碳酸甲酯 | 标准溶液；BePure-27339；10mg | 1 | 支
1476 | 顺-10-十五碳一烯酸甲酯 | 标准溶液；BePure-24788；100mg | 1 | 支
1477 | 十六碳酸甲酯 | 标准溶液；BePure-23341；100mg | 1 | 支
1478 | 顺-9-十六碳一烯酸甲酯 | 标准溶液；BePure-23342；100mg | 1 | 支
1479 | 十七碳酸甲酯 | 标准溶液；BePure-27340；10mg | 1 | 支
1480 | 顺-10-十七碳一烯酸甲酯 | 标准溶液；BePure-23274；100mg | 1 | 支
1481 | 十八碳酸甲酯 | 标准溶液；BePure-24521；100mg | 1 | 支
1482 | 反-9-十八碳一烯酸甲酯 | 标准溶液；BePure-22505；100mg | 1 | 支
1483 | 顺-9-十八碳一烯酸甲酯 | 标准溶液；BePure-24595；100mg | 1 | 支
1484 | 反,反-9,12-十八碳二烯酸甲酯 | 标准溶液；BePure-24596；100mg | 1 | 支
1485 | 顺,顺-9,12-十八碳二烯酸甲酯 | 标准溶液；BePure-26102Y4M；0.5mL | 1 | 支
1486 | 二十碳酸甲酯 | 标准溶液；BePure-22495；100mg | 1 | 支
1487 | 顺,顺,顺-6,9,12-十八碳三烯酸甲酯 | 标准溶液；BePure-23754；100mg | 1 | 支
1488 | 顺-11-二十碳一烯酸甲酯 | 标准溶液；BePure-23756；100mg | 1 | 支
1489 | 顺,顺,顺-9,12,15-十八碳三烯酸甲酯 | 标准溶液；BePure-23753；100mg | 1 | 支
1490 | 二十一碳酸甲酯 | 标准溶液；BePure-23239；100mg | 1 | 支
1491 | 顺,顺-11,14-二十碳二烯酸甲酯 | 标准溶液；BePure-23240；100mg | 1 | 支
1492 | 二十二碳酸甲酯 | 标准溶液；BePure-22443；100mg | 1 | 支
1493 | 顺,顺,顺-8,11,14-二十碳三烯酸甲酯 | 标准溶液；BePure-22444；100mg | 1 | 支
1494 | 顺-13-二十二碳一烯酸甲酯 | 标准溶液；BePure-22575；100mg | 1 | 支
1495 | 顺11,14,17-二十碳三烯酸甲酯 | 标准溶液；BePure-22576；100mg | 1 | 支
1496 | 顺-5,8,11,14-二十碳四烯酸甲酯 | 标准溶液；BePure-22574；100mg | 1 | 支
1497 | 二十三碳酸甲酯 | 标准溶液；BePure-26287；100mg | 1 | 支
1498 | 顺13,16-二十二碳二烯酸甲酯 | 标准溶液；BePure-26288；100mg | 1 | 支
1499 | 二十四碳酸甲酯 | 标准溶液；NEO14600-0080-100ME5；5 ml | 1 | 支
1500 | 顺-5,8,11,14,17-二十碳五烯酸甲酯 | 标准溶液；BePure-25908；100mg | 1 | 支
1501 | 顺-15-二十四碳一烯酸甲酯 | 标准溶液；BePure-25910；100mg | 1 | 支
1502 | 顺-4,7,10,13,16,19-二十二碳六烯酸甲酯 | 标准溶液；BePure-25912；100mg | 1 | 支
1503 | icp-ms截取锥（镍尖） | Agiletnt 7900用 | 1 | 个
1504 | icp-ms采样锥（镍尖） | Agiletnt 7900用 | 1 | 个
1505 | icp-ms截取（铂尖） | Agiletnt 7900用 | 1 | 个
1506 | icp-ms采样锥（铂尖） | Agiletnt 7900用 | 1 | 个
1507 | 一体式石英炬管 | 内径 2.5 mm 的中心管,Agiletnt 7900用 | 1 | 个
1508 | 1.2g硫酸镁、0.4gPSA，15ml离心管 | 50支/盒 | 1 | 盒
1509 | 6g硫酸镁、1.5g乙酸钠、咖啡袋装，小绿盒 | 50支/盒(COQP6150) | 1 | 盒
1510 | Copure QuEChERS填料包 | 50支/盒 COQP4115 | 1 | 盒
1511 | Greiner 尖底棕色离心管 | 50ml | 1 | 盒
1512 | QuEChERS净化管(1.2g硫酸镁,0.4gPSA,0.4gC18,0.4gGCB,15ml离心管） | 50支/盒 | 1 | 盒
1513 | QuEChERS净化管(1.2g硫酸镁,400mgPSA,400mgGCB,15ml离心管） | 50支/盒 COQ015036 | 1 | 盒
1514 | 有机磷农药残留快检试剂盒 | 48T/96T | 1 | 盒
1515 | 甲醇 | HPLC4L | 1 | 瓶
1516 | 乙腈 | HPLC4L | 1 | 瓶
1517 | 无水乙醇 | HPLC4L | 1 | 瓶
1518 | 异丙醇 | HPLC4L | 1 | 瓶
1519 | 乙酸乙酯 | HPLC4L | 1 | 瓶
1520 | *丙酮 | HPLC4L | 1 | 瓶
1521 | *甲苯 | HPLC4L | 1 | 瓶
1522 | *三氯甲烷 | HPLC4L | 1 | 瓶
1523 | 二氯甲烷 | 农残级4L | 1 | 瓶
1524 | 正己烷 | 农残级4L | 1 | 瓶
1525 | 乙酸铅 | AR500g | 1 | 瓶
1526 | N-甲基-N-三甲基硅烷七氟丁酰胺 | 1ml | 1 | 瓶
1527 | β-葡萄糖醛苷酶/芳基硫酸酯酶 | 5ml | 1 | 瓶
1528 | 氨水 | AR500ML | 1 | 瓶
1529 | 百里香酚酞 | INd25g | 1 | 瓶
1530 | 冰乙酸 | AR500ML | 1 | 瓶
1531 | 丙三醇 | AR500ml | 1 | 瓶
1532 | *丙酮 | AR500ml | 1 | 瓶
1533 | 草酸钠 | AR500g | 1 | 瓶
1534 | 丹磺酰氯 | 98% 1g | 1 | 瓶
1535 | 碘 | AR250g | 1 | 瓶
1536 | 碘化钾 | AR500g | 1 | 瓶
1537 | 淀粉酶 | 活力单位≥100U/mg | 1 | 瓶
1538 | 对氨基苯磺酸 | AR100g | 1 | 瓶
1539 | 对甲苯磺酸 | AR500g | 1 | 瓶
1540 | 二甘醇 | AR500ml | 1 | 瓶
1541 | 二氧化硅 | AR500G | 1 | 瓶
1542 | 钒钼酸胺 | 500g/瓶 | 1 | 瓶
1543 | 高氯酸 | AR500ml | 1 | 瓶
1544 | 高氯酸 | GR500ml | 1 | 瓶
1545 | *高锰酸钾 | AR500g | 1 | 瓶
1546 | 铬粉 | 2N100g | 1 | 瓶
1547 | 铬黑T | AR25g | 1 | 瓶
1548 | 铬酸钾 | AR500g | 1 | 瓶
1549 | 谷氨酸钠 | BR25g | 1 | 瓶
1550 | 硅胶干燥剂 | 500g/瓶 | 1 | 瓶
1551 | 硅藻土 | AR500g | 1 | 瓶
1552 | 环己烷 | AR500ml | 1 | 瓶
1553 | 甲基橙 | Ind25g | 1 | 瓶
1554 | 甲基红 | AR25g | 1 | 瓶
1555 | 甲醛 | AR500ml | 1 | 瓶
1556 | 碱性氧化铝 | FCP 200-300目 500g | 1 | 瓶
1557 | 聚酰胺粉 | AR500g 80-100目 | 1 | 瓶
1558 | 抗坏血酸 | AR25G | 1 | 瓶
1559 | 可溶性淀粉 | AR500G | 1 | 瓶
1560 | 孔雀绿 | AR25g | 1 | 瓶
1561 | 喹啉 | 500ml/瓶 | 1 | 瓶
1562 | 邻苯二甲酸氢钾 | AR500g | 1 | 瓶
1563 | 邻啡啰啉 | AR5g 10支/盒 | 1 | 瓶
1564 | 磷酸 | AR500ml | 1 | 瓶
1565 | 磷酸二氢钾 | AR500g | 1 | 瓶
1566 | 磷酸氢二铵 | AR500g | 1 | 瓶
1567 | 磷酸氢二胺 | AR500g | 1 | 瓶
1568 | 磷酸氢二钠 | AR500g十二水 | 1 | 瓶
1569 | 硫脲 | GR500g | 1 | 瓶
1570 | 硫氰酸铵 | AR500g | 1 | 瓶
1571 | *硫酸 | AR500ml | 1 | 瓶
1572 | *硫酸 | GR500ml | 1 | 瓶
1573 | 硫酸铵 | AR500g | 1 | 瓶
1574 | 硫酸氢钠 | AR500G | 1 | 瓶
1575 | 硫酸铁铵 | AR500g | 1 | 瓶
1576 | 硫酸锌 | AR500g | 1 | 瓶
1577 | 氯化铵 | AR500g | 1 | 瓶
1578 | 氯化钾 | AR500g | 1 | 瓶
1579 | 氯化钠 | AR500g | 1 | 瓶
1580 | 氯化钠 | 基准100g | 1 | 瓶
1581 | 氯化铯 | SP10g | 1 | 瓶
1582 | 钼酸钠 | AR100g | 1 | 瓶
1583 | 柠檬酸 | AR500g | 1 | 瓶
1584 | 硼氢化钾 | AR100g | 1 | 瓶
1585 | 硼酸 | AR500g | 1 | 瓶
1586 | 七水硫酸亚铁 | 500g/瓶 | 1 | 瓶
1587 | 氢氟酸 | 500mL | 1 | 瓶
1588 | 氢氧化钾 | AR500g | 1 | 瓶
1589 | 氢氧化钠 | AR500g | 1 | 瓶
1590 | *三氯甲烷 | AR500ML | 1 | 瓶
1591 | 三氯乙酸 | AR500G | 1 | 瓶
1592 | 三乙胺 | AR500ml | 1 | 瓶
1593 | 射香草酚兰 | Ind25g | 1 | 瓶
1594 | 麝香草酚蓝 | Ind25g | 1 | 瓶
1595 | 十二烷基苯磺酸钠（DBS） | AR250g | 1 | 瓶
1596 | 石油醚 30℃~60℃ | AR500ML | 1 | 瓶
1597 | 石油醚60℃~90℃ | AR500ml | 1 | 瓶
1598 | 双三甲基硅基三氟乙酰胺 | 98%25ml | 1 | 瓶
1599 | 双氧水 | AR500ml | 1 | 瓶
1600 | 四苯硼酸钠 | 10g/瓶 | 1 | 瓶
1601 | 酸性氧化铝 | FCP 200-300目 500g | 1 | 瓶
1602 | 碳酸钙 | 基准50g | 1 | 瓶
1603 | 碳酸氢钠 | AR500g | 1 | 瓶
1604 | 吐温-20 | CP500g | 1 | 瓶
1605 | 无水硫代硫酸钠 | 500g/瓶 | 1 | 瓶
1606 | 无水硫酸钠 | AR500g | 1 | 瓶
1607 | 无水碳酸钠 | 基准100g | 1 | 瓶
1608 | 无水乙醇 | AR500ml | 1 | 瓶
1609 | *无水乙醚 | AR500ML | 1 | 瓶
1610 | 硝酸 | AR500ML | 1 | 瓶
1611 | 硝酸 | GR500ml | 1 | 瓶
1612 | 硝酸银 | 100g | 1 | 瓶
1613 | 辛烷磺酸钠 | ≥98.0% 25g | 1 | 瓶
1614 | 溴甲酚绿 | Ind10g | 1 | 瓶
1615 | 亚甲基蓝 | Ind25g | 1 | 瓶
1616 | 亚铁氰化钾 | AR500g | 1 | 瓶
1617 | 亚硝酸钠 | SP25g | 1 | 瓶
1618 | *盐酸 | AR500mL | 1 | 瓶
1619 | 盐酸萘乙二胺 | AR10g | 1 | 瓶
1620 | 盐酸羟胺 | AR100g | 1 | 瓶
1621 | 氧化锌 | 基准100g | 1 | 瓶
1622 | 乙二胺四醋酸二钠 | AR250g | 1 | 瓶
1623 | *乙醚 | AR500ml | 1 | 瓶
1624 | 乙酸铵 | GR500g | 1 | 瓶
1625 | 乙酸钠 | AR500g | 1 | 瓶
1626 | 乙酸锌 | AR500g | 1 | 瓶
1627 | 异辛烷 | AR500ML | 1 | 瓶
1628 | 正丙醇 | AR500ml | 1 | 瓶
1629 | 正丁醇 | AR500ML | 1 | 瓶
1630 | 重铬酸钾 | 500g/瓶 | 1 | 瓶
1631 | 重铬酸钾 | 基准100g | 1 | 瓶
1632 | 平板计数琼脂 | 250g | 1 | 瓶
1633 | 结晶紫中性红胆盐琼脂 | 250g | 1 | 瓶
1634 | 煌绿乳糖胆盐肉汤 | 250g | 1 | 瓶
1635 | 7.5%氯化钠肉汤 | 250g | 1 | 瓶
1636 | 缓冲蛋白胨水（BPW） | 250g | 1 | 瓶
1637 | 四硫磺酸钠煌绿增菌液(TTB) | 250g | 1 | 瓶
1638 | 亚硒酸盐胱氨酸增菌液(SC) | 250g | 1 | 瓶
1639 | 营养琼脂 | 250g | 1 | 瓶
1640 | 孟加拉红琼脂 | 250g | 1 | 瓶
1641 | CN琼脂 | 250g | 1 | 瓶
1642 | 亚硫酸盐-多粘菌素-磺胺嘧啶琼脂(SPS) | 250g | 1 | 瓶
1643 | 乳糖蛋白胨 | 250g | 1 | 瓶
1644 | 志贺增菌肉汤-新生霉素增菌液 | 250g | 1 | 瓶
1645 | 缓冲蛋白胨水(BP) | 250g | 1 | 瓶
1646 | 氯化镁-孔雀绿增菌液(RV) | 250g | 1 | 瓶
1647 | 维生素D2 | 0.15g | 1 | 瓶
1648 | 甲基睾酮 | 100mg | 1 | 瓶
1649 | 诺龙 | 100mg | 1 | 瓶
1650 | 睾酮 | 250mg | 1 | 瓶
1651 | 维生素C | 250mg | 1 | 瓶
1652 | 没食子酸丙酯(PG) | 20mg | 1 | 瓶
1653 | 胆固醇 | 0.3g | 1 | 瓶
1654 | α-生育酚标准溶液 | 250mg | 1 | 瓶
1655 | β-生育酚标准溶液 | 5mg | 1 | 瓶
1656 | γ-生育酚 | 10mg | 1 | 瓶
1657 | β-苯乙醇 | 500mg/ml 5ml | 1 | 瓶
1658 | 1，2-丙二醇 | 100ug/ml 1ml | 1 | 瓶
1659 | 纽甜 | 1000ug/ml 5ml | 1 | 瓶
1660 | 阿斯巴甜 | 1000ug/ml 5ml | 1 | 瓶
1661 | δ-生育酚 | 100mg | 1 | 瓶
1662 | 阿维菌素 | 100ug/ml 1ml | 1 | 瓶
1663 | 锰 | 1000μg/mL | 1 | 瓶
1664 | 百菌清 | 100ug/ml 1ml | 1 | 瓶
1665 | 硒 | 1000μg/mL | 1 | 瓶
1666 | 锡 | 1000μg/mL | 1 | 瓶
1667 | 锑 | 1000μg/mL | 1 | 瓶
1668 | 苯甲酸 | 1mg/mL 5mL | 1 | 瓶
1669 | 钾 | 1000μg/mL | 1 | 瓶
1670 | 苯醚甲环唑 | 100ug/ml 1ml | 1 | 瓶
1671 | 银 | 1000μg/mL | 1 | 瓶
1672 | 钡 | 1000μg/mL | 1 | 瓶
1673 | 锂 | 1000μg/mL | 1 | 瓶
1674 | 锶 | 1000μg/mL | 1 | 瓶
1675 | 镁 | 1000μg/mL | 1 | 瓶
1676 | 镍 | 1000μg/mL | 1 | 瓶
1677 | 铝 | 1000μg/mL | 1 | 瓶
1678 | 钛 | 1000μg/mL | 1 | 瓶
1679 | 磷 | 1000μg/mL | 1 | 瓶
1680 | 硼 | 1000μg/mL | 1 | 瓶
1681 | 钼 | 1000μg/mL | 1 | 瓶
1682 | 钒 | 1000μg/mL | 1 | 瓶
1683 | 硅 | 1000μg/mL | 1 | 瓶
1684 | 钴 | 1000μg/mL | 1 | 瓶
1685 | 铍 | 1000μg/mL | 1 | 瓶
1686 | 铊 | 1000μg/mL | 1 | 瓶
1687 | 钨 | 1000μg/mL | 1 | 瓶
1688 | 镓 | 1000μg/mL | 1 | 瓶
1689 | 硫 | 1000μg/mL | 1 | 瓶
1690 | 卡那霉素标准溶液 | 100ug/ml 1ml | 1 | 瓶
1691 | 4-氯苯氧乙酸钠 | 100mg | 1 | 瓶
1692 | 10-羟基-2-癸烯酸 | 100mg | 1 | 瓶
1693 | 酸性红 | 100mg | 1 | 瓶
1694 | 三氯蔗糖 | 100mg | 1 | 瓶
1695 | 敌百虫 | 100ug/ml 1ml | 1 | 瓶
1696 | β-胡萝卜素 | 100Mg | 1 | 瓶
1697 | 游离棉酚 | 100ug/ml 1ml | 1 | 瓶
1698 | 敌敌畏 | 100ug/ml 1ml | 1 | 瓶
1699 | 除虫脲 | 100ug/ml 1ml | 1 | 瓶
1700 | 结晶紫 | 100ug/ml 1ml | 1 | 瓶
1701 | 地虫硫磷 | 100ug/ml 1ml | 1 | 瓶
1702 | 盐酸克伦特罗 | 100ug/ml 1ml | 1 | 瓶
1703 | 毒死蜱 | 100ug/ml 1ml | 1 | 瓶
1704 | 喹乙醇 | 100ug/ml 1ml | 1 | 瓶
1705 | 3-氨基-2-恶唑酮 | 100ug/ml 1ml | 1 | 瓶
1706 | 5-吗啉甲基-3-氨基-2-恶唑烷基酮 | 100ug/ml 1ml | 1 | 瓶
1707 | 1-氨基-乙内酰脲 | 100ug/ml 1ml | 1 | 瓶
1708 | 恩诺沙星 | 100ug/ml 1ml | 1 | 瓶
1709 | 诺氟沙星 | 100ug/ml 1ml | 1 | 瓶
1710 | 培氟沙星 | 100ug/ml 1ml | 1 | 瓶
1711 | 环丙沙星 | 100ug/ml 1ml | 1 | 瓶
1712 | 氧氟沙星 | 100ug/ml 1ml | 1 | 瓶
1713 | 沙拉沙星 | 100ug/ml 1ml | 1 | 瓶
1714 | 奥索利酸 | 100ug/ml 1ml | 1 | 瓶
1715 | 西诺沙星 | 100ug/ml 1ml | 1 | 瓶
1716 | 单诺沙星 | 100ug/ml 1ml | 1 | 瓶
1717 | 磺胺醋酰 | 100ug/ml 1ml | 1 | 瓶
1718 | 磺胺吡啶 | 100ug/ml 1ml | 1 | 瓶
1719 | 磺胺二甲基嘧啶 | 100ug/ml 1ml | 1 | 瓶
1720 | 磺胺甲氧哒嗪 | 100ug/ml 1ml | 1 | 瓶
1721 | 磺胺氯哒嗪 | 100ug/ml 1ml | 1 | 瓶
1722 | 磺胺异噁唑 | 100ug/ml 1ml | 1 | 瓶
1723 | 磺胺吡唑 | 100ug/ml 1ml | 1 | 瓶
1724 | 氨基脲 | 100ug/ml 1ml | 1 | 瓶
1725 | 依诺沙星 | 100ug/ml 1ml | 1 | 瓶
1726 | 洛美沙星 | 100ug/ml 1ml | 1 | 瓶
1727 | 磺胺噁唑 | 100ug/ml 1ml | 1 | 瓶
1728 | 苯酰磺胺 | 100ug/ml 1ml | 1 | 瓶
1729 | 磺胺二甲氧哒嗪 | 100ug/ml 1ml | 1 | 瓶
1730 | 伏杀硫磷 | 100ug/ml 1ml | 1 | 瓶
1731 | 丙溴磷 | 100ug/ml 1ml | 1 | 瓶
1732 | 二嗪磷 | 100ug/ml 1ml | 1 | 瓶
1733 | 异丙威 | 100ug/ml 1ml | 1 | 瓶
1734 | 对硫磷 | 100ug/ml 1ml | 1 | 瓶
1735 | 倍硫磷 | 100ug/ml 1ml | 1 | 瓶
1736 | 胺菊酯 | 100ug/ml 1ml | 1 | 瓶
1737 | 乙硫磷 | 100ug/ml 1ml | 1 | 瓶
1738 | 对羟基苯甲酸丁酯 | 1mg/ml 5ml | 1 | 瓶
1739 | 速灭威 | 100ug/ml 1ml | 1 | 瓶
1740 | 皮蝇磷 | 100ug/ml 1ml | 1 | 瓶
1741 | 仲丁威 | 100ug/ml 1ml | 1 | 瓶
1742 | 甲霜灵和精甲霜灵 | 100ug/ml 1ml | 1 | 瓶
1743 | 戊唑醇 | 100ug/ml 1ml | 1 | 瓶
1744 | 嘧霉胺 | 100ug/ml 1ml | 1 | 瓶
1745 | 腈苯唑 | 100ug/ml 1ml | 1 | 瓶
1746 | 抑霉唑 | 100ug/ml 1ml | 1 | 瓶
1747 | 戊菌唑 | 100ug/ml 1ml | 1 | 瓶
1748 | 硫线磷 | 100ug/ml 1ml | 1 | 瓶
1749 | 乙霉威 | 100ug/ml 1ml | 1 | 瓶
1750 | 吡唑醚菊酯（百克敏） | 100ug/ml 1ml | 1 | 瓶
1751 | 炔螨特 | 100ug/ml 1ml | 1 | 瓶
1752 | 氟虫脲 | 100ug/ml 1ml | 1 | 瓶
1753 | 对羟基苯甲酸甲酯 | 1mg/ml 5ml | 1 | 瓶
1754 | 保棉磷 | 100ug/ml 1ml | 1 | 瓶
1755 | 乙拌磷 | 100ug/ml 1ml | 1 | 瓶
1756 | 艾氏剂 | 100ug/ml 1ml | 1 | 瓶
1757 | 狄氏剂 | 100ug/ml 1ml | 1 | 瓶
1758 | 噻螨酮 | 100ug/ml 1ml | 1 | 瓶
1759 | 醚菌酯 | 100ug/ml 1ml | 1 | 瓶
1760 | 多菌灵 | 100ug/ml 1ml | 1 | 瓶
1761 | 三唑酮 | 100ug/ml 1ml | 1 | 瓶
1762 | 二甲戊灵 | 100ug/ml 1ml | 1 | 瓶
1763 | 哒螨灵 | 100ug/ml 1ml | 1 | 瓶
1764 | 噻嗪酮 | 100ug/ml 1ml | 1 | 瓶
1765 | 乙烯菌核利 | 100ug/ml 1ml | 1 | 瓶
1766 | 对氧磷 | 100ug/ml 1ml | 1 | 瓶
1767 | 特丁硫磷砜 | 100ug/ml 1ml | 1 | 瓶
1768 | 五氯硝基苯 | 100ug/ml 1ml | 1 | 瓶
1769 | 异菌脲 | 100ug/ml 1ml | 1 | 瓶
1770 | 六氯苯 | 100ug/ml 1ml | 1 | 瓶
1771 | 异狄氏剂 | 100ug/ml 1ml | 1 | 瓶
1772 | 三硫磷 | 100ug/ml 1ml | 1 | 瓶
1773 | 虫螨腈（溴虫腈） | 100ug/ml 1ml | 1 | 瓶
1774 | 咪鲜胺 | 100ug/ml 1ml | 1 | 瓶
1775 | 氟氰戊菊酯 | 100ug/ml 1ml | 1 | 瓶
1776 | 硫丹硫酸盐 | 100ug/ml 1ml | 1 | 瓶
1777 | 甲苯氟磺胺 | 100ug/ml 1ml | 1 | 瓶
1778 | 联苯肼酯 | 100ug/ml 1ml | 1 | 瓶
1779 | 苯酰菌胺 | 100ug/ml 1ml | 1 | 瓶
1780 | 炔苯酰草胺 | 100ug/ml 1ml | 1 | 瓶
1781 | 醚菊酯 | 100ug/ml 1ml | 1 | 瓶
1782 | 氟胺氰菊酯 | 100ug/ml 1ml | 1 | 瓶
1783 | 喹螨醚 | 100ug/ml 1ml | 1 | 瓶
1784 | 亚胺硫磷 | 100ug/ml 1ml | 1 | 瓶
1785 | 腐霉利 | 100ug/ml 1ml | 1 | 瓶
1786 | 七氯 | 100ug/ml 1ml | 1 | 瓶
1787 | 伐灭磷 | 100ug/ml 1ml | 1 | 瓶
1788 | 丁草胺 | 100ug/ml 1ml | 1 | 瓶
1789 | 西玛津 | 100ug/ml 1ml | 1 | 瓶
1790 | 氟虫腈 | 100ug/ml 1ml | 1 | 瓶
1791 | 六六六 | 100ug/ml 1ml | 1 | 瓶
1792 | 滴滴涕 | 100ug/ml 1ml | 1 | 瓶
1793 | 噻呋酰胺 | 100ug/ml 1ml | 1 | 瓶
1794 | 螺螨酯 | 100ug/ml 1ml | 1 | 瓶
1795 | 多效唑 | 100ug/ml 1ml | 1 | 瓶
1796 | 灭菌磷 | 100ug/ml 1ml | 1 | 瓶
1797 | 苯硫磷 | 100ug/ml 1ml | 1 | 瓶
1798 | 杀扑磷 | 100ug/ml 1ml | 1 | 瓶
1799 | 钙 | 1000μg/mL | 1 | 瓶
1800 | 杀螟丹 | 100ug/ml 1ml | 1 | 瓶
1801 | 甲萘威 | 100ug/ml 1ml | 1 | 瓶
1802 | 氧乐果 | 100ug/ml 1ml | 1 | 瓶
1803 | 四螨嗪 | 100ug/ml 1ml | 1 | 瓶
1804 | 霜霉威 | 100ug/ml 1ml | 1 | 瓶
1805 | 噻菌灵 | 100ug/ml 1ml | 1 | 瓶
1806 | 嘧菌酯 | 100ug/ml 1ml | 1 | 瓶
1807 | 杀线威 | 100ug/ml 1ml | 1 | 瓶
1808 | 铬 | 1000μg/mL | 1 | 瓶
1809 | 烯酰吗啉 | 100ug/ml 1ml | 1 | 瓶
1810 | 啶酰菌胺 | 100ug/ml 1ml | 1 | 瓶
1811 | 汞 | 1000mg/L 50mL | 1 | 瓶
1812 | 果糖 | 2g | 1 | 瓶
1813 | 噻虫啉 | 100ug/ml 1ml | 1 | 瓶
1814 | 虫酰肼 | 100ug/ml 1ml | 1 | 瓶
1815 | 吡蚜酮 | 100ug/ml 1ml | 1 | 瓶
1816 | 灭多威 | 100ug/ml 1ml | 1 | 瓶
1817 | 茚虫威 | 100ug/ml 1ml | 1 | 瓶
1818 | 涕灭威砜 | 100ug/ml 1ml | 1 | 瓶
1819 | 莠去津 | 100ug/ml 1ml | 1 | 瓶
1820 | 氯菊酯 | 100ug/ml 1ml | 1 | 瓶
1821 | 磺胺地索辛 | 100ug/ml 1ml | 1 | 瓶
1822 | 磺胺多辛 | 100ug/ml 1ml | 1 | 瓶
1823 | 磺胺甲基嘧啶 | 100ug/ml 1ml | 1 | 瓶
1824 | 磺胺间甲氧嘧啶 | 100ug/ml 1ml | 1 | 瓶
1825 | 氟氯氰菊酯 | 100ug/ml 1ml | 1 | 瓶
1826 | 磺胺嘧啶 | 100ug/ml 1ml | 1 | 瓶
1827 | 二溴磷 | 100ug/ml 1ml | 1 | 瓶
1828 | 涕灭威亚砜 | 100ug/ml 1ml | 1 | 瓶
1829 | 白治磷 | 100ug/ml 1ml | 1 | 瓶
1830 | 氟酰脲 | 100ug/ml 1ml | 1 | 瓶
1831 | 乙烯利 | 100ug/ml 1ml | 1 | 瓶
1832 | 3-羟基克百威 | 100ug/ml 1ml | 1 | 瓶
1833 | 唑虫酰胺 | 100ug/ml 1ml | 1 | 瓶
1834 | 三环唑 | 100ug/ml 1ml | 1 | 瓶
1835 | 氯嘧磺隆 | 100ug/ml 1ml | 1 | 瓶
1836 | 氟磺胺草醚 | 100ug/ml 1ml | 1 | 瓶
1837 | 噻虫嗪 | 100ug/ml 1ml | 1 | 瓶
1838 | 甲拌磷 | 100ug/ml 1ml | 1 | 瓶
1839 | 甲氧苄啶 | 100ug/ml 1ml | 1 | 瓶
1840 | 磺胺噻唑 | 100ug/ml 1ml | 1 | 瓶
1841 | 磺胺甲二唑 | 100ug/ml 1ml | 1 | 瓶
1842 | 磺胺对甲氧嘧啶 | 100ug/ml 1ml | 1 | 瓶
1843 | 甲基毒死蜱 | 100ug/ml 1ml | 1 | 瓶
1844 | 磺胺喹沙啉 | 100ug/ml 1ml | 1 | 瓶
1845 | 磺胺苯吡唑 | 100ug/ml 1ml | 1 | 瓶
1846 | 磺胺甲噻二唑 | 100ug/ml 1ml | 1 | 瓶
1847 | 磺胺甲基异恶唑 | 100ug/ml 1ml | 1 | 瓶
1848 | 土霉素 | 100ug/ml 1ml | 1 | 瓶
1849 | 四环素 | 100ug/ml 1ml | 1 | 瓶
1850 | 金霉素 | 100ug/ml 1ml | 1 | 瓶
1851 | 特布他林 | 100ug/ml 1ml | 1 | 瓶
1852 | 氯丙那林 | 100ug/ml 1ml | 1 | 瓶
1853 | 喷布特罗 | 100ug/ml 1ml | 1 | 瓶
1854 | 氟啶脲 | 100ug/ml 1ml | 1 | 瓶
1855 | 嗪氨灵 | 100ug/ml 1ml | 1 | 瓶
1856 | 双甲脒 | 100ug/ml 1ml | 1 | 瓶
1857 | 呋虫胺 | 100ug/ml 1ml | 1 | 瓶
1858 | 氯吡脲 | 100ug/ml 1ml | 1 | 瓶
1859 | 啶氧菌酯 | 100ug/ml 1ml | 1 | 瓶
1860 | 溴布特罗 | 100ug/ml 1ml | 1 | 瓶
1861 | 地塞米松 | 100ug/ml 1ml | 1 | 瓶
1862 | 己烯雌酚 | 100ug/ml 1ml | 1 | 瓶
1863 | 己烷雌酚 | 100ug/ml 1ml | 1 | 瓶
1864 | 链霉素 | 100ug/ml 1ml | 1 | 瓶
1865 | 林可霉素 | 100ug/ml 1ml | 1 | 瓶
1866 | 红霉素 | 100ug/ml 1ml | 1 | 瓶
1867 | 替米考星 | 100ug/ml 1ml | 1 | 瓶
1868 | 孔雀石绿 | 100ug/ml 1ml | 1 | 瓶
1869 | 4-硝基咪唑 | 100ug/ml 1ml | 1 | 瓶
1870 | 甲硝唑 | 100ug/ml 1ml | 1 | 瓶
1871 | 甲砜霉素 | 100ug/ml 1ml | 1 | 瓶
1872 | 氟苯尼考 | 100ug/ml 1ml | 1 | 瓶
1873 | 氟甲砜霉素 | 100ug/ml 1ml | 1 | 瓶
1874 | 利巴韦林 | 100ug/ml 1ml | 1 | 瓶
1875 | 氟甲喹 | 100ug/ml 1ml | 1 | 瓶
1876 | 金刚乙胺 | 100ug/ml 1ml | 1 | 瓶
1877 | 阿力甜 | 100ug/ml 1ml | 1 | 瓶
1878 | 敌草快 | 100ug/ml 1ml | 1 | 瓶
1879 | 甲基对硫磷 | 100ug/ml 1ml | 1 | 瓶
1880 | 叔丁基对羟基茴香醚(BHA) | 100ug/ml 1ml | 1 | 瓶
1881 | 2,6-二叔丁基对甲基苯酚(BHT) | 100ug/ml 1ml | 1 | 瓶
1882 | 叔丁基对苯二酚(TBHQ) | 100ug/ml 1ml | 1 | 瓶
1883 | 氯丙嗪 | 100ug/ml 1ml | 1 | 瓶
1884 | 双苯氟脲 | 100ug/ml 1ml | 1 | 瓶
1885 | 仲丁胺 | 100ug/ml 1ml | 1 | 瓶
1886 | 塞布特罗 | 100ug/ml 1ml | 1 | 瓶
1887 | 双氢链霉素 | 100ug/ml 1ml | 1 | 瓶
1888 | 尼卡巴嗪残留标志物 | 100ug/ml 1ml | 1 | 瓶
1889 | 五氯酚酸钠 | 100ug/ml 1ml | 1 | 瓶
1890 | 酸性橙II | 100ug/ml 1ml | 1 | 瓶
1891 | 三甲胺 | 100ug/ml 1ml | 1 | 瓶
1892 | 展青霉素 | 100ug/ml 1ml | 1 | 瓶
1893 | 脱氧雪腐镰刀菌烯醇 | 100ug/ml 2ml | 1 | 瓶
1894 | 苏丹红1 | 100ug/ml 5ml | 1 | 瓶
1895 | 苏丹红2 | 100ug/ml 5ml | 1 | 瓶
1896 | 苏丹红3 | 100ug/ml 5ml | 1 | 瓶
1897 | 6-苄基腺嘌呤（6-BA） | 100ug/ml1ml | 1 | 瓶
1898 | 甜蜜素 | 10m/ml 5ml | 1 | 瓶
1899 | 甲基硫菌灵 | 100ug/ml 1ml | 1 | 瓶
1900 | 脂肪酸 | 10mg/ml | 1 | 瓶
1901 | 菜油甾醇 | 1MG | 1 | 瓶
1902 | 甲醇 | 1mg/ml 2ml | 1 | 瓶
1903 | 甲基嘧啶磷 | 100ug/ml 1ml | 1 | 瓶
1904 | 甲基异柳磷 | 100ug/ml 1ml | 1 | 瓶
1905 | 安赛蜜 | 1mg/ml 5ml | 1 | 瓶
1906 | 甲氰菊酯 | 100ug/ml 1ml | 1 | 瓶
1907 | 对羟基苯甲酸乙酯 | 1mg/ml 5ml | 1 | 瓶
1908 | 对羟基苯甲酸丙酯 | 1mg/ml 5ml | 1 | 瓶
1909 | 甲醛 | 100mg/L 20ml | 1 | 瓶
1910 | 丙酸 | 1ml | 1 | 瓶
1911 | 乙醛 | 1ml | 1 | 瓶
1912 | α-胡萝卜素 | 2.5Mg | 1 | 瓶
1913 | 庆大霉素 | 200mg | 1 | 瓶
1914 | 叶黄素 | 20mg | 1 | 瓶
1915 | 豆甾醇 | 20mg | 1 | 瓶
1916 | β-谷甾醇 | 20mg | 1 | 瓶
1917 | 磷脂酰胆碱 | 20mg | 1 | 瓶
1918 | 苯并[a]芘 | 20ug/ml 1ml | 1 | 瓶
1919 | 苏丹红4 | 20ug/ml 5ml | 1 | 瓶
1920 | 半乳糖醇 | 250mg | 1 | 瓶
1921 | 维生素B1 | 250mg | 1 | 瓶
1922 | 维生素B12 | 250mg | 1 | 瓶
1923 | 金 | 1000μg/mL | 1 | 瓶
1924 | 丙二醛 | 250mg | 1 | 瓶
1925 | 胞嘧啶核苷酸(CMP) | 250mg | 1 | 瓶
1926 | 腺嘌呤核苷酸(AMP) | 250mg | 1 | 瓶
1927 | 久效磷 | 100ug/ml 1ml | 1 | 瓶
1928 | 木糖醇 | 250mg | 1 | 瓶
1929 | L-阿拉伯糖醇 | 250mg | 1 | 瓶
1930 | 甘露糖醇 | 250mg | 1 | 瓶
1931 | 山梨糖醇 | 250mg | 1 | 瓶
1932 | 赤藓糖醇 | 250mg | 1 | 瓶
1933 | 磷脂酰肌醇 | 25mg | 1 | 瓶
1934 | 克百威 | 100ug/ml 1ml | 1 | 瓶
1935 | 亚砷酸盐 | 2ml | 1 | 瓶
1936 | 砷酸盐标 | 2ml | 1 | 瓶
1937 | 多氯联苯 | 2ug/ml 1ml | 1 | 瓶
1938 | 咖啡因 | 500ug/ml 1ml | 1 | 瓶
1939 | 喹硫磷 | 100ug/ml 1ml | 1 | 瓶
1940 | 氟哌啶醇 | 50mg | 1 | 瓶
1941 | 鸟嘌呤核苷酸(GMP) | 50mg | 1 | 瓶
1942 | 次黄嘌呤核苷酸(IMP) | 50mg | 1 | 瓶
1943 | 胆碱 | 5g | 1 | 瓶
1944 | 胆甾烷醇 | 5g | 1 | 瓶
1945 | 熊果醇 | 5mg | 1 | 瓶
1946 | 磷脂酰乙醇胺 | 5mg | 1 | 瓶
1947 | 莱克多巴胺 | 100ug/ml 1ml | 1 | 瓶
1948 | 沙丁胺醇-D3 | 100ug/ml 1ml | 1 | 瓶
1949 | 乐果 | 100ug/ml 1ml | 1 | 瓶
1950 | 联苯菊酯 | 100ug/ml 1ml | 1 | 瓶
1951 | 亮蓝 | 500ug/mL 5mL | 1 | 瓶
1952 | 林丹 | 100ug/ml 1ml | 1 | 瓶
1953 | 硫丹 | 100ug/ml 1ml | 1 | 瓶
1954 | 硫环磷 | 100ug/ml 1ml | 1 | 瓶
1955 | 氯氟氰菊酯 | 100ug/ml 1ml | 1 | 瓶
1956 | 氯霉素 | 100ug/ml 1ml | 1 | 瓶
1957 | 盐酸克伦特罗-D9 | 100ug/ml 1ml | 1 | 瓶
1958 | 氯氰菊酯 | 100ug/ml 1ml | 1 | 瓶
1959 | 氯唑磷 | 100ug/ml 1ml | 1 | 瓶
1960 | 马拉硫磷 | 100ug/ml 1ml | 1 | 瓶
1961 | 灭蝇胺 | 100ug/ml 1ml | 1 | 瓶
1962 | 钠 | 1000μg/mL | 1 | 瓶
1963 | 内吸磷 | 100ug/ml 1ml | 1 | 瓶
1964 | 柠檬黄 | 500ug/mL 5mL | 1 | 瓶
1965 | 牛磺酸 | 250mg | 1 | 瓶
1966 | 葡萄糖 | 2g | 1 | 瓶
1967 | 氰戊菊酯 | 100ug/ml 1ml | 1 | 瓶
1968 | 日落黄 | 500ug/mL 5mL | 1 | 瓶
1969 | 三氯杀螨醇 | 100ug/ml 1ml | 1 | 瓶
1970 | 三唑磷 | 100ug/ml 1ml | 1 | 瓶
1971 | 杀螟硫磷 | 100ug/ml 1ml | 1 | 瓶
1972 | 沙丁胺醇 | 100ug/ml 1ml | 1 | 瓶
1973 | 山梨酸 | 1000ug/mL 5mL | 1 | 瓶
1974 | 双乙酸钠 | 100ug/ml 1ml | 1 | 瓶
1975 | 水胺硫磷 | 100ug/ml 1ml | 1 | 瓶
1976 | 糖精钠 | 1000ug/mL 5mL | 1 | 瓶
1977 | 特丁硫磷 | 100ug/ml 1ml | 1 | 瓶
1978 | 涕灭威 | 100ug/ml 1ml | 1 | 瓶
1979 | 铁 | 1000μg/mL | 1 | 瓶
1980 | 铜 | 1000μg/mL | 1 | 瓶
1981 | 脱氢乙酸 | 100ug/ml 1ml | 1 | 瓶
1982 | 维生素B2 | 250mg | 1 | 瓶
1983 | 苋菜红 | 500ug/ml 5ml | 1 | 瓶
1984 | 辛硫磷 | 100ug/ml 1ml | 1 | 瓶
1985 | 锌 | 1000μg/mL | 1 | 瓶
1986 | 溴氰菊酯 | 100ug/ml 1ml | 1 | 瓶
1987 | 胭脂红 | 500ug/mL 5mL | 1 | 瓶
1988 | 烟酸 | 250mg | 1 | 瓶
1989 | 水中安赛蜜（乙酰磺胺酸钾） | 1000ug/mL 5mL | 1 | 瓶
1990 | 乙酰甲胺磷 | 100ug/ml 1ml | 1 | 瓶
1991 | 蝇毒磷 | 100ug/ml 1ml | 1 | 瓶
1992 | 铅 | 1000μg/mL | 1 | 瓶
1993 | 镉 | 1000μg/mL | 1 | 瓶
1994 | 汞 | 1000μg/mL | 1 | 瓶
1995 | 诱惑红 | 1000ug/mL 5mL | 1 | 瓶
1996 | 蔗糖 | 2g | 1 | 瓶
1997 | 治螟磷 | 100ug/ml 1ml | 1 | 瓶
1998 | 乙腈中黄曲霉毒素B1 | 2 µg/mL，1ml | 1 | 瓶
1999 | 地美硝唑 | 250mg | 1 | 瓶
2000 | 洛硝哒唑 | 100μg/ml 1ml | 1 | 瓶
2001 | 己酸乙酯标准溶液 | 5ML | 1 | 瓶
2002 | 丙酸乙酯标准溶液 | 5ML | 1 | 瓶
2003 | 反式脂肪酸标准溶液 | 100mg/l 1ml | 1 | 瓶
2004 | 纳他霉素标准溶液 | 20mg | 1 | 瓶
2005 | 甲基汞标准溶液 | 1.5ml | 1 | 瓶
2006 | 脱氧雪腐镰刀菌烯醇标准溶液 | 100ug/ml 2ml | 1 | 瓶
2007 | 组胺标准溶液 | 100mg | 1 | 瓶
2008 | 尿嘧啶核苷酸(UMP)标准溶液 | 100mg | 1 | 瓶
2009 | 靛蓝标准溶液 | 100mg | 1 | 瓶
2010 | 多元素标液（GSB 04-1767-2004） | 100μg/mL | 1 | 瓶
2011 | 甲酸乙酯标准溶液 | 5ML | 1 | 瓶
2012 | 地西泮（苯甲二氮唑）标准溶液 | 1000ug/ml 1ml | 1 | 瓶
2013 | 大豆甙标准品 | 100mg | 1 | 瓶
2014 | 黄豆黄素标准品 | 20mg | 1 | 瓶
2015 | 染料木甙标准品 | 20mg | 1 | 瓶
2016 | 大豆黄素标准品 | 20mg | 1 | 瓶
2017 | 黄豆黄苷标准品 | 20mg | 1 | 瓶
2018 | 黄豆黄素标准品 | 20mg | 1 | 瓶
2019 | 磺胺甲基异噁唑标准溶液 | 100ug/ml 1ml | 1 | 瓶
2020 | 强力霉素标准溶液 | 100ug/ml 1ml | 1 | 瓶
2021 | 泼尼松龙标准溶液 | 250mg | 1 | 瓶
2022 | 啶虫脒标准溶液 | 100ug/ml 1ml | 1 | 瓶
2023 | 黄曲霉毒素M1标准溶液 | 2ug/ml 1ml | 1 | 瓶
2024 | 黄曲霉毒素M2标准溶液 | 0.5μg/ml | 1 | 瓶
2025 | 苯丙酸诺龙标准溶液 | 100mg | 1 | 瓶
2026 | 氟氢可的松标准溶液 | 20mg | 1 | 瓶
2027 | 克林霉素标准溶液 | 100mg | 1 | 瓶
2028 | 染料木素标准品 | 20mg | 1 | 瓶
2029 | 烟酰胺标准溶液 | 100mg | 1 | 瓶
2030 | 肌醇标准溶液 | 50mg | 1 | 瓶
2031 | 维生素D3标准品 | 0.25g | 1 | 瓶
2032 | 16种稀土标液（GSB 04-1789-2004） | 1000μg/mL | 1 | 瓶
2033 | 维生素B6标准溶液 | 250mg | 1 | 瓶
2034 | 茶氨酸标准溶液 | 100mg | 1 | 瓶
2035 | 泛酸标准溶液 | 0.25g | 1 | 瓶
2036 | 左旋肉碱标准溶液 | 100mg | 1 | 瓶
2037 | 甲基异丁酮 | 1升 | 1 | 瓶
2038 | 二氯甲烷 | HPLC4L | 1 | 瓶
2039 | 正己烷 | HPLC4L | 1 | 瓶
2040 | 环己烷 | HPLC4L | 1 | 瓶
2041 | 二甲基亚砜 | HPLC4L | 1 | 瓶
2042 | 四氢呋喃 | HPLC4L | 1 | 瓶
2043 | 乙醇 | HPLC4L | 1 | 瓶
2044 | 异辛烷 | HPLC4L | 1 | 瓶
2045 | 正庚烷 | HPLC4L | 1 | 瓶
2046 | 甲酸 | HPLC500ml | 1 | 瓶
2047 | 辛烷基磺酸钠 | HPLC25g | 1 | 瓶
2048 | *丙酮 | 农残级4L | 1 | 瓶
2049 | 石油醚（60~90℃） | 农残级4L | 1 | 瓶
2050 | 1-氨基-2-萘酚-4-磺酸 | AR25g | 1 | 瓶
2051 | 2，,5-二氨基-1,4-苯二硫醇盐酸盐 | AR5G | 1 | 瓶
2052 | 2,2-苯基-1-苦肼基 | 250mg | 1 | 瓶
2053 | 2，4-二硝基苯胺 | CP25g | 1 | 瓶
2054 | 2,4-二硝基苯肼 | AR25g | 1 | 瓶
2055 | 2,6-二氯靛酚钠 | 98% 5g | 1 | 瓶
2056 | 2，6-二叔丁基对苯酚 | 98% 100g | 1 | 瓶
2057 | 2.4二硝基苯肼 | AR25g | 1 | 瓶
2058 | 3,5-二硝基苯甲酸 | CP25g | 1 | 瓶
2059 | 3A分子筛 | 1000g | 1 | 瓶
2060 | 732-钠型阳离子交换树脂（已活化） | 1kg | 1 | 瓶
2061 | D-苯丙氨酸 | BR100g | 1 | 瓶
2062 | EDTA二钠盐 | AR250g | 1 | 瓶
2063 | ICP-MS专用混合内标液 | 100ml | 1 | 瓶
2064 | ICP-MS专用调谐液 | 500ml | 1 | 瓶
2065 | L-半胱氨酸 | BR100g | 1 | 瓶
2066 | N,N-二甲基甲酰胺 | AR500ML | 1 | 瓶
2067 | N,N-二甲基乙酰胺 | AR500ML | 1 | 瓶
2068 | ph缓冲液 | 成套 | 1 | 瓶
2069 | α-淀粉酶 | 4000U 100g | 1 | 瓶
2070 | α-萘酚 | AR25g | 1 | 瓶
2071 | β-萘酚 | AR100g | 1 | 瓶
2072 | 氨水 | GR500ml | 1 | 瓶
2073 | 百里香芬兰 | AR100G | 1 | 瓶
2074 | 苯 | AR500ml | 1 | 瓶
2075 | 苯酚 | AR500ml | 1 | 瓶
2076 | 苯甲酸 | AR250g | 1 | 瓶
2077 | 变色酸钠 | 50g | 1 | 瓶
2078 | 草酸 | AR500g | 1 | 瓶
2079 | 草酸铵 | AR500g | 1 | 瓶
2080 | 草酸钾 | AR500g | 1 | 瓶
2081 | 草酸钠 | PT100g | 1 | 瓶
2082 | 次氯酸钠溶液 | CP500ml | 1 | 瓶
2083 | 次硝酸铋 | AR500g | 1 | 瓶
2084 | 醋酸钴 | AR100g | 1 | 瓶
2085 | 醋酸钾 | AR500g | 1 | 瓶
2086 | 醋酸钠 | AR500g | 1 | 瓶
2087 | 醋酸铅 | AR500g | 1 | 瓶
2088 | 醋酸铜 | AR500g | 1 | 瓶
2089 | 醋酸锌 | AR500g | 1 | 瓶
2090 | 醋酸氧铀 | 25g | 1 | 瓶
2091 | 碘酸钾 | AR500g | 1 | 瓶
2092 | 淀粉酶 | 4000U 100g | 1 | 瓶
2093 | 靛胭脂 | AR10g | 1 | 瓶
2094 | 对氨基苯磺酸（基准试剂） | PT100g | 1 | 瓶
2095 | 对二氨基苯甲醛 | AR25g | 1 | 瓶
2096 | 对二甲氨基苯甲醛 | AR25g | 1 | 瓶
2097 | 对甲氨基苯酚硫酸盐 | AR25g | 1 | 瓶
2098 | 对羟基联苯 | AR500G | 1 | 瓶
2099 | 对硝基苯酚 | AR100g | 1 | 瓶
2100 | 对硝基酚 | AR100g | 1 | 瓶
2101 | 二苯胺磺酸钠 | AR25g | 1 | 瓶
2102 | 二甲苯 | AR500ml | 1 | 瓶
2103 | 二甲酚橙 | AR25G | 1 | 瓶
2104 | 二甲基黄 | Ind25g | 1 | 瓶
2105 | 二硫化碳 | AR500ML | 1 | 瓶
2106 | 二硫苏糖醇（DTT） | BR1g | 1 | 瓶
2107 | 二氯化汞 | AR100g | 1 | 瓶
2108 | 二氯甲烷 | AR500ML | 1 | 瓶
2109 | 二硝基苯 | AR25G | 1 | 瓶
2110 | 二硝基苯甲酸 | CP25g | 1 | 瓶
2111 | 二盐酸二甲基对苯二胺 | AR25g | 1 | 瓶
2112 | 二氧化钛 | CP500g | 1 | 瓶
2113 | 二氧六环 | AR500ml | 1 | 瓶
2114 | 二乙胺 | AR100g | 1 | 瓶
2115 | 钒酸铵 | AR100g | 1 | 瓶
2116 | 酚红 | AR25g | 1 | 瓶
2117 | 酚磺酞 | AR25g | 1 | 瓶
2118 | 酚酞 | Ind25g | 1 | 瓶
2119 | 氟化钠 | AR500g | 1 | 瓶
2120 | 钙黄绿素 | AR10g | 1 | 瓶
2121 | 钙紫红素 | IND100g | 1 | 瓶
2122 | 刚果红 | Ind25g | 1 | 瓶
2123 | 高碘酸钠 | AR100g | 1 | 瓶
2124 | 高峰氏淀粉酶（酶活力≥1.6U/mg） | 100g | 1 | 瓶
2125 | 高氯酸钠 | AR500g | 1 | 瓶
2126 | 铬天青 | AR10g | 1 | 瓶
2127 | 庚烷磺酸钠 | AR25g | 1 | 瓶
2128 | 枸橼酸 | AR500g | 1 | 瓶
2129 | 枸橼酸钠 | AR500g | 1 | 瓶
2130 | 硅钨酸 | AR100g | 1 | 瓶
2131 | 硅油 | 100g | 1 | 瓶
2132 | 海砂 | CP500g | 1 | 瓶
2133 | 糊精 | 500gAR | 1 | 瓶
2134 | 磺胺 | AR100g | 1 | 瓶
2135 | 磺基丁二酸钠二辛酯 | CP100g | 1 | 瓶
2136 | 磺基水杨酸 | AR100g | 1 | 瓶
2137 | 茴香醛 | AR100ml | 1 | 瓶
2138 | 活性炭 | AR500g | 1 | 瓶
2139 | 己烷磺酸钠 | Ind25g | 1 | 瓶
2140 | *甲苯 | AR500ML | 1 | 瓶
2141 | 甲醇 | AR500ml | 1 | 瓶
2142 | 甲酚红 | Ind25g | 1 | 瓶
2143 | 甲基蓝 | BS25g | 1 | 瓶
2144 | 甲基绿 | 5g | 1 | 瓶
2145 | 甲基叔丁基醚 | AR500ml | 1 | 瓶
2146 | 甲基紫 | BS25g | 1 | 瓶
2147 | 甲硫酸钠 | 100g | 1 | 瓶
2148 | 甲酸 | AR500ml | 1 | 瓶
2149 | 甲酸铵 | AR500g | 1 | 瓶
2150 | 甲酸乙酯 | CP500ml | 1 | 瓶
2151 | 间苯二酚 | AR100g | 1 | 瓶
2152 | 间苯三酚 | AR100g | 1 | 瓶
2153 | 间甲酚紫 | Ind10g | 1 | 瓶
2154 | 碱石灰 | AR500g | 1 | 瓶
2155 | 碱式硝酸铋 | AR500g | 1 | 瓶
2156 | 碱性蓝6B | IND10g | 1 | 瓶
2157 | 碱性品红 | AR100g | 1 | 瓶
2158 | 姜黄 | AR5g | 1 | 瓶
2159 | 焦硫酸钠 | AR500g | 1 | 瓶
2160 | 焦锑酸钾 | AR250g | 1 | 瓶
2161 | 焦性没食子酸 | AR100g | 1 | 瓶
2162 | 焦亚硫酸钠 | AR500g | 1 | 瓶
2163 | 结晶紫 | AR25g | 1 | 瓶
2164 | 酒石酸 | AR500g | 1 | 瓶
2165 | 酒石酸钾钠 | AR500g | 1 | 瓶
2166 | 酒石酸氢钠 | AR500g | 1 | 瓶
2167 | 聚乙二醇 | AR500g | 1 | 瓶
2168 | 聚乙二醇辛基苯醚 | AR500ml | 1 | 瓶
2169 | 连二亚硫酸钠 | AR500g | 1 | 瓶
2170 | 亮绿 | AR5g | 1 | 瓶
2171 | 邻苯二甲酸氢钾 | 基准50g | 1 | 瓶
2172 | 邻苯二醛 O120 | 5g | 1 | 瓶
2173 | 邻硝基苯甲醛 | 100g | 1 | 瓶
2174 | 磷钼酸 | AR100g | 1 | 瓶
2175 | 磷酸二氢铵 | AR500g | 1 | 瓶
2176 | 磷酸二氢钠 | AR500g | 1 | 瓶
2177 | 磷酸钾 | AR500g | 1 | 瓶
2178 | 磷酸钠 | AR500g | 1 | 瓶
2179 | 磷酸氢二钾 | AR500g | 1 | 瓶
2180 | 磷酸氢钠 | AR500g | 1 | 瓶
2181 | 磷酸溶液 | AR500ml | 1 | 瓶
2182 | 磷钨酸 | AR100g | 1 | 瓶
2183 | 硫代硫酸钠 | AR500G | 1 | 瓶
2184 | 硫代乙酰胺 | AR25g | 1 | 瓶
2185 | 硫化钠 | AR500g | 1 | 瓶
2186 | 硫脲 | AR500g | 1 | 瓶
2187 | 硫氰酸铬铵 | AR25g | 1 | 瓶
2188 | 硫酸二甲酯 | AR500ml | 1 | 瓶
2189 | 硫酸镉 | CP100g | 1 | 瓶
2190 | 硫酸钾 | AR500g | 1 | 瓶
2191 | 硫酸锂 | AR500g | 1 | 瓶
2192 | 硫酸镁 | AR500g | 1 | 瓶
2193 | 硫酸锰 | AR500g | 1 | 瓶
2194 | 硫酸铈 | Ar25g | 1 | 瓶
2195 | 硫酸铁 | AR500g | 1 | 瓶
2196 | 硫酸铜 | AR500g | 1 | 瓶
2197 | 硫酸亚铁 | AR500g | 1 | 瓶
2198 | 六氰络铁氢钾 | AR500g | 1 | 瓶
2199 | 氯化钡 | AR500g | 1 | 瓶
2200 | 氯化铂 | AR1g | 1 | 瓶
2201 | 氯化钙 | AR500g | 1 | 瓶
2202 | 氯化钴 | AR100g | 1 | 瓶
2203 | 氯化金 | AR1g | 1 | 瓶
2204 | 氯化镁 | AR500g | 1 | 瓶
2205 | 氯化钠 | GR500g | 1 | 瓶
2206 | 氯化三苯四氮唑 | AR10g | 1 | 瓶
2207 | 氯化锶 | AR500g | 1 | 瓶
2208 | 氯化铜 | AR500g | 1 | 瓶
2209 | 氯化锌 | AR500g | 1 | 瓶
2210 | 玫瑰红钠 | AR25g | 1 | 瓶
2211 | 钼酸铵 | AR500g | 1 | 瓶
2212 | 偶氮紫 | Ind5g | 1 | 瓶
2213 | 硼氢化钠 | AR100g | 1 | 瓶
2214 | 硼酸钠 | AR500g | 1 | 瓶
2215 | 葡萄糖 | AR500g | 1 | 瓶
2216 | 七水硫酸钴 | AR100g | 1 | 瓶
2217 | 茜素磺酸钠 | Ind25g | 1 | 瓶
2218 | 氢氧化钡 | AR500g | 1 | 瓶
2219 | 氢氧化铝 | AR500g | 1 | 瓶
2220 | 氢氧化钠 | GR500g | 1 | 瓶
2221 | 巯基乙醇 3700-2000 | 10g | 1 | 瓶
2222 | 三氟乙酸 | AR500ml | 1 | 瓶
2223 | 三氯化铝 | AR500g | 1 | 瓶
2224 | 三氯化铁 | AR500G | 1 | 瓶
2225 | 三羟甲基氨基甲烷 | AR100g | 1 | 瓶
2226 | 三醛基间苯三酚 | AR1G | 1 | 瓶
2227 | 三氧化铬 | AR100g | 1 | 瓶
2228 | 三乙胺 | GR500ml | 1 | 瓶
2229 | 三乙醇胺 | AR500G | 1 | 瓶
2230 | 山梨酸 | CP250g | 1 | 瓶
2231 | 十二烷基硫酸钠 | CP500g | 1 | 瓶
2232 | 十六烷基三甲基溴化铵 | BR250g | 1 | 瓶
2233 | 十四烷酸异丙酯 | AR500g | 1 | 瓶
2234 | 双硫腙 | AR5g | 1 | 瓶
2235 | 双氧水 | GR500ml | 1 | 瓶
2236 | 水合氯醛 | AR250g | 1 | 瓶
2237 | 水杨酸钠 | AR250g | 1 | 瓶
2238 | 四苯硼钠 | AR10g | 1 | 瓶
2239 | 四丁基氢氧化铵（40%）（优级纯） | 100ml | 1 | 瓶
2240 | 四丁基溴化铵 | AR25g | 1 | 瓶
2241 | 四硼酸钠 | AR500g | 1 | 瓶
2242 | 四氢呋喃 | AR500ML | 1 | 瓶
2243 | 四溴化季戊四醇 | 5g | 1 | 瓶
2244 | 酸性铬兰K | AR10g | 1 | 瓶
2245 | 酸性品红 | BS25g | 1 | 瓶
2246 | 碳酸铵 | AR500g | 1 | 瓶
2247 | 碳酸钙 | AR500g | 1 | 瓶
2248 | 碳酸锂 | AR500g | 1 | 瓶
2249 | 碳酸钠 | AR500g | 1 | 瓶
2250 | 铁氰化钾 | AR500g | 1 | 瓶
2251 | 吐温80 | AR500ml | 1 | 瓶
2252 | 哇哈哈纯水 | 19L(含桶) | 1 | 瓶
2253 | 哇哈哈水 | 19L(含桶) | 1 | 瓶
2254 | 胃蛋白酶 | BR250g | 1 | 瓶
2255 | 钨酸钠 | AR500g | 1 | 瓶
2256 | 无砷锌 | 500g | 1 | 瓶
2257 | 无水醋酸钠 | AR500G | 1 | 瓶
2258 | 无水对氨基苯磺酸 | AR100g | 1 | 瓶
2259 | 无水硫酸铜 | CP500g | 1 | 瓶
2260 | 无水氯化钙 | AR500G | 1 | 瓶
2261 | 无水碳酸钾 | AR500G | 1 | 瓶
2262 | 无水碳酸钠 | AR500G | 1 | 瓶
2263 | 无水亚硫酸钠 | AR500G | 1 | 瓶
2264 | 无水乙醇 | GR500ml | 1 | 瓶
2265 | 无水乙酸钠 | AR500g | 1 | 瓶
2266 | 五氧化二钒 | AR100g | 1 | 瓶
2267 | 五氧化二磷 | AR500G | 1 | 瓶
2268 | 戊烷磺酸钠 | AR25g | 1 | 瓶
2269 | 烯丙基溴 | CP100ml | 1 | 瓶
2270 | 香草醛 | AR100g | 1 | 瓶
2271 | 香草醛 | AR100g | 1 | 瓶
2272 | 硝基甲烷 | CP500ml | 1 | 瓶
2273 | 硝酸（摩尔级） | Tracemetal2.5L | 1 | 瓶
2274 | 硝酸锆 | AR25g | 1 | 瓶
2275 | 硝酸钾 | AR500g | 1 | 瓶
2276 | 硝酸铝 | AR500g | 1 | 瓶
2277 | 硝酸镁 | AR500g | 1 | 瓶
2278 | 硝酸镍 | AR500g | 1 | 瓶
2279 | 硝酸钯 | 50ml | 1 | 瓶
2280 | 硝酸钯基改剂 | 50ml | 1 | 瓶
2281 | 硝酸铈铵 | AR500g | 1 | 瓶
2282 | 硝酸亚铈 | Ar100g | 1 | 瓶
2283 | 锌粉 | AR500g | 1 | 瓶
2284 | 溴百里香酚蓝 | Ind10g | 1 | 瓶
2285 | 溴代十六烷基吡啶 | 98% 25g | 1 | 瓶
2286 | 溴酚蓝 | Ind10g | 1 | 瓶
2287 | 溴化钾 | AR500g | 1 | 瓶
2288 | 溴甲酚蓝 | Ind10g | 1 | 瓶
2289 | 溴甲酚紫 | Ind10g | 1 | 瓶
2290 | 溴酸钠（钾）基准试剂 | 基准 100g/瓶 | 1 | 瓶
2291 | 亚甲蓝 | BS25g | 1 | 瓶
2292 | 亚硫酸氢钠 | AR500G | 1 | 瓶
2293 | 亚铁氰化钠 | AR500g | 1 | 瓶
2294 | 亚硝酸钠 | AR500g | 1 | 瓶
2295 | 亚硝酸钠工作基准试剂 | 基准 100g/瓶 | 1 | 瓶
2296 | 亚硝酸亚铁氰化钠 | AR25g | 1 | 瓶
2297 | 烟酸 | BR100g | 1 | 瓶
2298 | *盐酸 | GR500ml | 1 | 瓶
2299 | *盐酸 | Tracemetal2.5L | 1 | 瓶
2300 | 盐酸氨基脲 | AR10g | 1 | 瓶
2301 | 盐酸苯肼 | AR25g | 1 | 瓶
2302 | 氧化镧 | 99.95% 250g | 1 | 瓶
2303 | 氧化镁 | AR500g | 1 | 瓶
2304 | 氧化锌 | AR500g | 1 | 瓶
2305 | 液体石蜡 | AR500ml | 1 | 瓶
2306 | 一氧化铅 | AR500G | 1 | 瓶
2307 | 胰蛋白酶 | BR100g | 1 | 瓶
2308 | 乙二胺 | AR500ml | 1 | 瓶
2309 | 乙二醇独乙醚 | 500ml | 1 | 瓶
2310 | 乙腈 | AR500ML | 1 | 瓶
2311 | 乙酸铵 | AR500g | 1 | 瓶
2312 | 乙酸铵 | HPLC 25g | 1 | 瓶
2313 | 乙酸钾 | AR500g | 1 | 瓶
2314 | 乙酸乙酯 | AR500ml | 1 | 瓶
2315 | 乙酰丙酮 | AR500G | 1 | 瓶
2316 | 异丙醇 | AR500ML | 1 | 瓶
2317 | 异烟肼 | AR500g | 1 | 瓶
2318 | 茚三酮 | AR5g | 1 | 瓶
2319 | 荧光黄 | AR25g | 1 | 瓶
2320 | 月桂基硫酸钠 | CP500g | 1 | 瓶
2321 | 正庚烷 | AR500ML | 1 | 瓶
2322 | 正己烷 | AR500ML | 1 | 瓶
2323 | 正戊酰氯 | AR100G | 1 | 瓶
2324 | 正辛胺 | TCT500ml | 1 | 瓶
2325 | 正辛烷 | CP500ml | 1 | 瓶
2326 | 中性氧化铝 | AR500g | 1 | 瓶
2327 | 重氮对硝基苯胺 | 25g | 1 | 瓶
2328 | 重铬酸钾工作基准试剂 | 基准 100g/瓶 | 1 | 瓶
2329 | 柱后衍生试剂CB130 | 1L*4瓶/组 | 1 | 瓶
2330 | 柱后衍生试剂CB910 | 1L*4瓶/组 | 1 | 瓶
2331 | 乙酸丁酯 | AR500ml | 1 | 瓶
2332 | 铬蓝黑R | IND25g | 1 | 瓶
2333 | 乙酸镁 | AR500g | 1 | 瓶
2334 | 异戊醇 | AR500ml | 1 | 瓶
2335 | 氯化亚锡 | AR500ml | 1 | 瓶
2336 | 半光胺酸 | AR100g | 1 | 瓶
2337 | 硫酸亚铁铵 | AR500g | 1 | 瓶
2338 | 二安替比林甲烷 | AR100g | 1 | 瓶
2339 | 福林酚 | 100ml | 1 | 瓶
2340 | 安替比林 | AR100g | 1 | 瓶
2341 | 铬天青S | IND25g | 1 | 瓶
2342 | 异丁醇 | CP500ml | 1 | 瓶
2343 | 亮绿乳糖胆盐培养液（BGB）250g | BR 250g | 1 | 瓶
2344 | 亚硒酸盐胱氨酸增菌液(SC) 250g | 250克 | 1 | 瓶
2345 | 四硫磺酸钠煌绿增菌液(TTB)基础 BR 250g | BR 250g | 1 | 瓶
2346 | 四硫磺酸钠煌绿增菌液配套试剂（碘液2ml*5支+煌绿1ml*5支 2*5支） | 2*5支 | 1 | 瓶
2347 | 月桂基硫酸盐胰胨肉汤(LST) BR 250g | BR 250g | 1 | 瓶
2348 | 庖肉培养基基础 BR 250g | BR 250g | 1 | 瓶
2349 | HE琼脂培养基 BR250g | BR 250g | 1 | 瓶
2350 | MRS琼脂（莫匹罗星锂盐改良MRS培养基基础）BR 250g | BR 250g | 1 | 瓶
2351 | 改良MRS培养基配套试剂 （莫匹罗星锂盐+半胱氨酸盐酸盐） 2*5支/盒 | 2*5支/盒 | 1 | 瓶
2352 | 大肠杆菌IMVC生化鉴定盒 4种×10支 | 4种×10次 | 1 | 瓶
2353 | 阪崎肠杆菌生化鉴定盒 12种*10次 | 12种*10次 | 1 | 瓶
2354 | 志贺氏菌生化鉴定盒（17种*5支） | 17种*5支 | 1 | 瓶
2355 | 单核增生性李斯特氏菌生化鉴定管 10种×10 | 10种×10次 | 1 | 瓶
2356 | 沙门氏菌生化鉴定盒 10种×10支 | 10种×10支 | 1 | 瓶
2357 | 蜡样芽胞杆菌生化鉴定盒 9种*10支 | 9种×10次 | 1 | 瓶
2358 | 副溶血性弧菌生化鉴定盒 15种*5次 | 15种*5次 | 1 | 瓶
2359 | 乳酸杆菌琼脂 BR 250g | BR 250g | 1 | 瓶
2360 | 乳糖蛋白胨培养液 BR 250g | BR 250g | 1 | 瓶
2361 | EC肉汤 BR 250g | BR 250g | 1 | 瓶
2362 | 胰酪胨大豆酵母浸膏琼脂(TSA-YE) BR 250g | BR 250g | 1 | 瓶
2363 | 亚硫酸盐-多粘菌素-磺胺嘧啶琼脂基础（SPS） BR 250g | BR 250g | 1 | 瓶
2364 | 亚硫酸盐－多粘菌素－磺胺嘧啶琼脂配套试剂5*2支/盒 | 5*2支/盒 | 1 | 瓶
2365 | 胰酪胨大豆酵母浸膏肉汤(TSB-YE)（EB增菌液基础） BR 250g | BR 250g | 1 | 瓶
2366 | PH7.0氯化钠-蛋白胨缓冲液（药典）500g | 500克 | 1 | 瓶
2367 | 氯硝胺18%甘油（DG18）琼脂 BR 250g | BR 250g | 1 | 瓶
2368 | 平板计数琼脂培养基(含糖琼脂PCA) BR 250g | BR 250g | 1 | 瓶
2369 | 亚硫酸铋琼脂（BS) BR 250g | BR 250g | 1 | 瓶
2370 | 改良月桂基硫酸盐胰蛋白胨肉汤基础（MLST） BR250g | BR250g | 1 | 瓶
2371 | 万古霉素（改良月桂基硫酸盐胰蛋白胨肉汤配套试剂）1mg/支×10 | 1mg/支×10 | 1 | 瓶
2372 | 结晶紫中性红胆盐琼脂（VRBA） BR 250g | BR 250g | 1 | 瓶
2373 | 李氏菌增菌汤(LB1,LB2)基础 BR 250g | BR 250g | 1 | 瓶
2374 | 李氏增菌液LB1配套试剂 10支 | 10支/盒 | 1 | 瓶
2375 | 李氏增菌液LB2配套试剂 10支 | 10支/盒 | 1 | 瓶
2376 | 维生素D3 | 100mg | 1 | 瓶
2377 | D-泛酸钙/维生素B5 | 250mg | 1 | 瓶
2378 | 2种氯化烷基汞混标（氯化甲基汞+氯化乙基汞） | 1000ug/ml 1ml | 1 | 瓶
2379 | 金刚烷胺 | 100ug/ml 1ml | 1 | 瓶
2380 | 地西泮 | 100ug/ml 1ml | 1 | 瓶
2381 | 克林霉素盐酸盐 | 1000mg/L 1mL | 1 | 瓶
2382 | 尿嘧啶核苷酸(尿苷5-单磷酸) | 1g | 1 | 瓶
2383 | 组胺二盐酸盐 | 250mg | 1 | 瓶
2384 | 肌醇 | 250mg | 1 | 瓶
2385 | 甲胺磷 | 100ug/ml 1ml | 1 | 瓶
2386 | 吡哌酸 | 250mg | 1 | 瓶
2387 | 苏丹红Ⅰ | 100ug/ml 5ml | 1 | 瓶
2388 | 苏丹红Ⅱ | 100ug/ml 5ml | 1 | 瓶
2389 | 苏丹红Ⅲ | 100ug/ml 5ml | 1 | 瓶
2390 | 苏丹红Ⅳ | 100ug/ml 5ml | 1 | 瓶
2391 | 视黄醇 | 100mg | 1 | 瓶
2392 | 过氧化苯甲酰 | 0.1g | 1 | 瓶
2393 | 叔丁基对羟基茴香醚（BHA） | 100mg | 1 | 瓶
2394 | 2,6-二叔丁基对甲基苯酚（BHT） | 100mg | 1 | 瓶
2395 | 碘标准滴定液 | 0.1mol/L 500ml | 1 | 瓶
2396 | 氢氧化钾滴定 | 0.1mol/L 500ml | 1 | 瓶
2397 | 硫代硫酸钠滴定 | 0.1mol/L 500ml | 1 | 瓶
2398 | 6-苄基腺嘌呤 | 100mg | 1 | 瓶
2399 | 三聚氰胺 | 250mg | 1 | 瓶
2400 | 火锅食品 混标 | 10 & 50 mg/L于甲酸：甲醇（85/15），1ml | 1 | 瓶
2401 | 氯化甲基汞和氯化乙基汞混标准 | 1000 mg/l于甲苯，1ml | 1 | 瓶
2402 | 新红 | 1000ug/mL,5mL | 1 | 瓶
2403 | 赤藓红 | 1000ug/mL,5mL | 1 | 瓶
2404 | 叶酸 | 100mg | 1 | 瓶
2405 | 37种脂肪酸甲酯混标 | 100mg | 1 | 瓶
2406 | 顺-9-十六碳一烯酸甲酯C16:1 | 100mg | 1 | 瓶
2407 | 顺-10-十七碳一烯酸甲酯C17:1 | 100mg | 1 | 瓶
2408 | 顺-11-二十碳一烯酸甲酯C20:1 | 100mg | 1 | 瓶
2409 | 顺13,16-二十二碳二烯酸甲酯C22:2 | 100mg | 1 | 瓶
2410 | 顺-15-二十四碳一烯酸甲酯C24:1 | 100mg | 1 | 瓶
2411 | 碱性橙2 | 100mg | 1 | 瓶
2412 | 碱性橙21 | 100mg | 1 | 瓶
2413 | 碱性橙22 | 100mg | 1 | 瓶
2414 | 丙烯酰胺 | 100mg | 1 | 瓶
2415 | 对苯二胺 | 100mg | 1 | 瓶
2416 | 氮芥 | 100mg | 1 | 瓶
2417 | 蝶酸 | 100mg | 1 | 瓶
2418 | 氯霉素-D5 | 100ug/ml 1ml | 1 | 瓶
2419 | 环氧七氯 | 100ug/ml 1ml | 1 | 瓶
2420 | 氟虫氰 | 100ug/ml 1ml | 1 | 瓶
2421 | 隐性孔雀石绿 | 100ug/ml,1mL | 1 | 瓶
2422 | 孔雀石绿草酸盐 | 100ug/ml,1mL | 1 | 瓶
2423 | 孔雀石绿-D5 | 100ug/ml,1mL | 1 | 瓶
2424 | 隐性孔雀石绿-D6 | 100ug/ml,1mL | 1 | 瓶
2425 | 赤霉素 | 100ug/mL,1mL | 1 | 瓶
2426 | 克伦特罗 | 100ug/mL,1mL | 1 | 瓶
2427 | 磺胺二甲嘧啶 | 100ug/mL,1mL | 1 | 瓶
2428 | 灭线磷 | 100ug/ml 1ml | 1 | 瓶
2429 | 吗啡-D3 | 100ug/ml 1ml | 1 | 瓶
2430 | 可待因-D3 | 100ug/ml 1ml | 1 | 瓶
2431 | 六号溶剂 | 10mg/ml 5ml | 1 | 瓶
2432 | 高效氯氟氰菊酯 | 100ug/ml 1ml | 1 | 瓶
2433 | 稻丰散 | 100ug/ml 1ml | 1 | 瓶
2434 | 磷胺 | 100ug/ml 1ml | 1 | 瓶
2435 | 乙基谷硫磷 | 100ug/ml 1ml | 1 | 瓶
2436 | 氯丹 | 100ug/ml 1ml | 1 | 瓶
2437 | 甲霜灵 | 100ug/ml 1ml | 1 | 瓶
2438 | 速克灵 | 100ug/ml 1ml | 1 | 瓶
2439 | 克线磷 | 100ug/ml 1ml | 1 | 瓶
2440 | 甲基硫环磷 | 100ug/ml 1ml | 1 | 瓶
2441 | 氧化乐果 | 100ug/ml 1ml | 1 | 瓶
2442 | 砷 | 1000mg/L 50mL | 1 | 瓶
2443 | 氯化甲基汞 | 100ug/ml 1ml | 1 | 瓶
2444 | 杀螟松 | 100ug/ml 1ml | 1 | 瓶
2445 | 脱氢乙酸 | 1g | 1 | 瓶
2446 | 盐酸吡哆辛(盐酸盐维生素B6) | 250mg | 1 | 瓶
2447 | 苄氯菊酯 | 100ug/ml 1ml | 1 | 瓶
2448 | 盐酸吡哆辛(盐酸盐维生素B6) | 100ug/ml 1ml | 1 | 瓶
2449 | 顺式氰戊菊酯 | 100ug/ml 1ml | 1 | 瓶
2450 | 烟酸 | 100ug/ml 1ml | 1 | 瓶
2451 | 砷酸根 | 2ml | 1 | 瓶
2452 | 亚砷酸根 | 2ml | 1 | 瓶
2453 | 大米粉 | 35g | 1 | 瓶
2454 | 盐酸金刚烷胺 | 100ug/ml 1ml | 1 | 瓶
2455 | 烟酰胺 | 250mg | 1 | 瓶
2456 | 水中甜蜜素 | 1000mg/L,5mL | 1 | 瓶
2457 | 4种硝基呋喃类代谢物内标混标 | 100ug/ml 1ml | 1 | 瓶
2458 | 4种喹诺酮药物混标 | 100ug/ml 1ml | 1 | 瓶
2459 | 乙腈中黄曲霉毒素B1-13C17 | 0.5 µg/mL，1.2ml | 1 | 瓶
2460 | 乙腈中黄曲霉毒素B2 | 0.5 µg/mL，1ml | 1 | 瓶
2461 | 乙腈中黄曲霉毒素B2-13C17 | 0.5 µg/mL，1.2ml | 1 | 瓶
2462 | 乙腈中黄曲霉毒素G1 | 2 µg/mL，1ml | 1 | 瓶
2463 | 乙腈中黄曲霉毒素G1-13C17 | 0.5 µg/mL，1.2ml | 1 | 瓶
2464 | 乙腈中黄曲霉毒素G2 | 0.5 µg/mL，1ml | 1 | 瓶
2465 | 乙腈中黄曲霉毒素G2-13C17 | 0.5 µg/mL，1.2ml | 1 | 瓶
2466 | 乙腈中黄曲霉毒素M1 | 0.5 µg/mL，1ml | 1 | 瓶
2467 | 乙腈中黄曲霉毒素M1-13C17 | 0.5 µg/mL，1.2ml | 1 | 瓶
2468 | 乙腈中脱氧雪腐镰刀菌烯醇 | 100 µg/mL，1ml | 1 | 瓶
2469 | 乙腈中脱氧雪腐镰刀菌烯醇-13C15 | 25 µg/mL，1.2ml | 1 | 瓶
2470 | 乙腈中3-乙酰脱氧雪腐镰刀菌烯醇 | 100 µg/mL，1ml | 1 | 瓶
2471 | 乙腈中3-乙酰脱氧雪腐镰刀菌烯醇-13C17 | 25 µg/mL，1.2ml | 1 | 瓶
2472 | 乙腈中15-乙酰脱氧雪腐镰刀菌烯醇 | 100 µg/mL，1ml | 1 | 瓶
2473 | 乙腈中15-乙酰脱氧雪腐镰刀菌烯醇-13C17 | 10 µg/mL，1.2ml | 1 | 瓶
2474 | 乙腈中去环氧脱氧雪腐镰刀菌烯醇 | 50 µg/mL，1ml | 1 | 瓶
2475 | 乙腈中脱氧雪腐镰刀菌烯醇-3-葡萄糖苷 | 50 µg/mL，1ml | 1 | 瓶
2476 | 乙腈中脱氧雪腐镰刀菌烯醇-3-葡萄糖苷-13C19 | 10 µg/mL，1.2ml | 1 | 瓶
2477 | 乙腈中雪腐镰刀菌烯醇 | 100 µg/mL，1ml | 1 | 瓶
2478 | 乙腈中雪腐镰刀菌烯醇-13C15 | 25 µg/mL，1.2ml | 1 | 瓶
2479 | 乙腈/水中伏马毒素B1 | 50 µg/mL，1ml | 1 | 瓶
2480 | 乙腈/水中伏马毒素B1-13C34 | 25 µg/mL，1.2ml | 1 | 瓶
2481 | 乙腈/水中伏马毒素B2 | 50 µg/mL，1ml | 1 | 瓶
2482 | 乙腈/水中伏马毒素B2-13C34 | 10 µg/mL，1.2ml | 1 | 瓶
2483 | 乙腈/水中伏马毒素B3 | 50 µg/mL，1ml | 1 | 瓶
2484 | 乙腈/水中伏马毒素B3-13C34 | 10 µg/mL，1.2ml | 1 | 瓶
2485 | 乙腈中α-玉米赤霉醇 | 10 µg/mL，1ml | 1 | 瓶
2486 | 乙腈中α-玉米赤霉烯醇 | 10 µg/mL，1ml | 1 | 瓶
2487 | 乙腈中β-玉米赤霉醇 | 10 µg/mL，1ml | 1 | 瓶
2488 | 乙腈中β-玉米赤霉烯醇 | 10 µg/mL，1ml | 1 | 瓶
2489 | 乙腈中玉米赤霉酮 | 10 µg/mL，1ml | 1 | 瓶
2490 | 乙腈中玉米赤霉烯酮 | 50µg/mL，1ml | 1 | 瓶
2491 | 乙腈中玉米赤霉烯酮-13C18 | 25 µg/mL，1.2ml | 1 | 瓶
2492 | 乙腈中展青霉素 | 100 µg/mL，1ml | 1 | 瓶
2493 | 乙腈中展青霉素-13C7 | 25 µg/mL，1.2ml | 1 | 瓶
2494 | 乙腈中桔霉素 | 100 µg/mL，1ml | 1 | 瓶
2495 | 乙腈中桔霉素-13C13 | 10 µg/mL，1.2ml | 1 | 瓶
2496 | 乙腈中T-2毒素 | 100 µg/mL，1ml | 1 | 瓶
2497 | 乙腈中T-2毒素-13C24 | 25 µg/mL，1.2ml | 1 | 瓶
2498 | 乙腈中T-2三醇 | 50 µg/mL，1ml | 1 | 瓶
2499 | 乙腈中T-2四醇 | 50 µg/mL，1ml | 1 | 瓶
2500 | 乙腈中HT-2毒素 | 100 µg/mL，1ml | 1 | 瓶
2501 | 乙腈中HT-2毒素-13C22 | 25 µg/mL，1.2ml | 1 | 瓶
2502 | 乙腈中赭曲霉毒素A | 1.9ug/ml 2ml | 1 | 瓶
2503 | 乙腈中赭曲霉毒素A-13C20 | 10 µg/mL，1.2ml | 1 | 瓶
2504 | 乙腈中赭曲霉毒素B | 10 µg/mL，1ml | 1 | 瓶
2505 | 乙腈中赭曲霉毒素α | 10 µg/mL，1ml | 1 | 瓶
2506 | 乙腈中杂色曲霉素 | 50 µg/mL，1ml | 1 | 瓶
2507 | 乙腈中杂色曲霉素-13C18 | 25 µg/mL，1.2ml | 1 | 瓶
2508 | 乙腈中新茄病镰刀菌烯醇 | 100 µg/mL，1ml | 1 | 瓶
2509 | 乙腈中镰刀菌烯酮X | 100 µg/mL，1ml | 1 | 瓶
2510 | 乙腈中蛇形菌素 | 100 µg/mL，1ml | 1 | 瓶
2511 | 乙腈中蛇形菌素-13C19 | 25 µg/mL，1.2ml | 1 | 瓶
2512 | 乙腈中15-乙酰蛇形菌素 | 50 µg/mL，1ml | 1 | 瓶
2513 | 乙腈中霉酚酸 | 100 µg/mL，1ml | 1 | 瓶
2514 | 乙腈中霉酚酸-13C7 | 100 µg/mL，1.2ml | 1 | 瓶
2515 | 乙腈中串珠镰刀菌素 | 100 µg/mL，1ml | 1 | 瓶
2516 | 乙腈中灰黄霉素-13C17 | 25 µg/mL，1.2ml | 1 | 瓶
2517 | 氯仿中黑麦酮酸D | 50 µg/mL，1.2ml | 1 | 瓶
2518 | 铑 | 1000mg/L 50mL | 1 | 瓶
2519 | 乙基麦芽酚 | 100mg | 1 | 瓶
2520 | 乙二胺四乙酸 | 500mg | 1 | 瓶
2521 | 噁唑菌酮 | 100ug/ml 1ml | 1 | 瓶
2522 | 丁硫克百威 | 100ug/ml 1ml | 1 | 瓶
2523 | 杀虫脒 | 100ug/ml 1ml | 1 | 瓶
2524 | ２,４-滴 | 100ug/ml 1ml | 1 | 瓶
2525 | 克螨特 | 10mg | 1 | 瓶
2526 | 罗丹明 B | 100ug/ml 1ml | 1 | 瓶
2527 | 富马酸二甲酯 | 100ug/ml 1ml | 1 | 瓶
2528 | N-二甲基亚硝胺 | 100ug/ml 1ml | 1 | 瓶
2529 | 溴酸盐 | 1000μg/mL 50ml | 1 | 瓶
2530 | 氯酸盐 | 1000μg/mL 2ml | 1 | 瓶
2531 | 亚氯酸盐 | 1000μg/mL 50ml | 1 | 瓶
2532 | 氟化物（F-） | 1000μg/mL 50ml | 1 | 瓶
2533 | 三氯甲烷 | 1000μg/mL 2ml | 1 | 瓶
2534 | 四氯化碳 | 1000μg/mL 2ml | 1 | 瓶
2535 | 反式脂肪酸甲酯混标(13组分，C14-C22) 标准品 | 100mg | 1 | 瓶
2536 | 多环芳烃混合标准溶液 | 200ug/mL 1ml | 1 | 瓶
2537 | 18种邻苯二甲酸酯类混合标液 | 1000ug/ml 1ml | 1 | 瓶
2538 | 草甘膦 | 1ml,100µg/mL | 1 | 瓶
2539 | 十二烷基苯磺酸钠 | 1000ug/ml 15ml | 1 | 瓶
2540 | SEM(呋喃西林代谢物/氨基脲盐酸盐) | 100mg | 1 | 瓶
2541 | AOZ,呋喃唑酮代谢物 | 10mg | 1 | 瓶
2542 | 5-甲基吗啉-3-氨基-2-恶唑烷基酮；呋喃它酮代谢物；AMOZ | 10mg | 1 | 瓶
2543 | AHD(呋喃妥因代谢物) | 100mg | 1 | 瓶
2544 | 乙螨唑 | 1ml,100µg/mL | 1 | 瓶
2545 | 羟甲基甲硝咪唑 | 1ml,100µg/mL | 1 | 瓶
2546 | 羟基甲硝唑 | 1mL,100µg/mL, | 1 | 瓶
2547 | 抗蚜威 | 100ug/ml 1ml | 1 | 瓶
2548 | 腈菌唑 | 100ug/ml 1ml | 1 | 瓶
2549 | 氟甲腈 | 100ug/ml 1ml | 1 | 瓶
2550 | 氟虫腈砜 | 100ug/ml 1.2ml | 1 | 瓶
2551 | 氟虫腈亚砜 | 100ug/ml 1ml | 1 | 瓶
2552 | 茶多酚 | 20mg | 1 | 瓶
2553 | 儿茶素 | 20mg | 1 | 瓶
2554 | 表儿茶素 | 20mg | 1 | 瓶
2555 | *醋酐 | AR500ml | 1 | 瓶
2556 | *丁酮(甲基乙基酮) | AR500ml | 1 | 瓶
2557 | 水质浊度标准物质（GBW12001） | 400NTU | 1 | 瓶
2558 | Pt-Co色度溶液GBW(E)080345 | 500度 | 1 | 瓶
2559 | 电导率标准溶液 | 1413μs/cm | 1 | 瓶
2560 | 电导率标准溶液 | 84μs/cm | 1 | 瓶
2561 | 电导率标准溶液 | 10μs/cm | 1 | 瓶
2562 | 大米粉成分分析标准物质 | 35g/瓶 GBW(E)100348 | 1 | 瓶
2563 | 大米粉成分分析标准物质 | 35g/瓶 GBW(E)100349 | 1 | 瓶
2564 | 大米粉成分分析标准物质 | 35g/瓶 GBW(E)100350 | 1 | 瓶
2565 | 大米粉成分分析标准物质 | 35g/瓶 GBW(E)100351 | 1 | 瓶
2566 | 大米粉成分分析标准物质 | 35g/瓶 GBW(E)100352 | 1 | 瓶
2567 | 大米粉成分分析标准物质 | 35g/瓶 GBW(E)100353 | 1 | 瓶
2568 | 大米粉成分分析标准物质 | 35g/瓶 GBW(E)100354 | 1 | 瓶
2569 | 大米粉成分分析标准物质 | 35g/瓶 GBW(E)100355 | 1 | 瓶
2570 | 大米粉成分分析标准物质 | 35g/瓶 GBW(E)100356 | 1 | 瓶
2571 | 大米粉成分分析标准物质 | 35g/瓶 GBW(E)100357 | 1 | 瓶
2572 | 大米粉成分分析标准物质 | 35g/瓶 GBW(E)100358 | 1 | 瓶
2573 | 大米粉成分分析标准物质 | 35g/瓶 GBW(E)100359 | 1 | 瓶
2574 | 大米粉成分分析标准物质 | 35g/瓶 GBW(E)100360 | 1 | 瓶
2575 | 大米粉成分分析标准物质 | 35g/瓶 GBW(E)100361 | 1 | 瓶
2576 | 大米粉成分分析标准物质 | 35g/瓶 GBW(E)100362 | 1 | 瓶
2577 | 大米粉成分分析标准物质 | 30g/瓶 GBW(E)100194 | 1 | 瓶
2578 | 大米粉成分分析标准物质 | GBW(E)080684 | 1 | 瓶
2579 | 大米粉中硒质控样品 | 30g/瓶 | 1 | 瓶
2580 | 小麦粉中成分分析标准物质 | 35g/瓶 GBW(E)100493 | 1 | 瓶
2581 | 小麦粉中成分分析标准物质 | 35g/瓶 GBW(E)100494 | 1 | 瓶
2582 | 小麦粉中成分分析标准物质 | 35g/瓶 GBW(E)100495 | 1 | 瓶
2583 | 小麦粉中成分分析标准物质 | 35g/瓶 GBW(E)100496 | 1 | 瓶
2584 | 氢氧化钾 | GR500g | 1 | 瓶
2585 | 抗坏血酸 | GR25g | 1 | 瓶
2586 | 氢氟酸 | GR500mL | 1 | 瓶
2587 | 碘酸钾 | PT25g | 1 | 瓶
2588 | 硫代硫酸钠 | PT100g | 1 | 瓶
2589 | 偏硅酸标准溶液(以SiO32-计) | 1000mg/L 介质0.5%Na2CO3 | 1 | 瓶
2590 | 偏硅酸标准溶液(以SiO32-计) | 100mg/L 介质0.5%Na2CO3 | 1 | 瓶
2591 | 钪标准溶液 | 1000μg/mL 50ml | 1 | 瓶
2592 | 锗标准溶液 | 1000μg/mL 50ml | 1 | 瓶
2593 | 铼标准溶液 | 1000μg/mL 50ml | 1 | 瓶
2594 | 铟标准溶液 | 1000μg/mL 50ml | 1 | 瓶
2595 | 铋标准溶液 | 1000μg/mL 50ml | 1 | 瓶
2596 | 钇标准溶液 | 1000μg/mL 50ml | 1 | 瓶
2597 | 铯标准溶液 | 1000μg/mL 50ml | 1 | 瓶
2598 | Cleanert Alumina-N | AL0003-N 1g/3mL, 50/Pk | 1 | 瓶
2599 | Cleanert Alumina-N | AL20006-N 2g/6mL, 30/Pk | 1 | 瓶
2600 | Cleanert Alumina-N | AL2503-N 250mg/3mL, 50/Pk | 1 | 瓶
2601 | Cleanert Alumina-N | AL400012-N 4g/12mL, 20/Pk | 1 | 瓶
2602 | Cleanert Alumina-A | Al5003-A 500mg/3mL, 50/Pk | 1 | 瓶
2603 | Cleanert PAX | AX0603 60mg/3mL, 50/Pk | 1 | 瓶
2604 | Cleanert PAX | AX1506 150mg/6mL, 30/Pk | 1 | 瓶
2605 | Cleanert PAX | AX2003 200mg/3mL, 50/Pk | 1 | 瓶
2606 | Cleanert PAX | AX2006 200mg/6mL, 30/Pk | 1 | 瓶
2607 | Cleanert PAX | AX5006 500mg/6mL, 30/Pk | 1 | 瓶
2608 | Cleanert Bap | BAP2260-0 22g/60mL, 10/Pk | 1 | 瓶
2609 | Cleanert PCX | CX1506 150mg/6mL, 30/Pk | 1 | 瓶
2610 | Cleanert Florisil | FS0006 1g/6mL, 30/Pk | 1 | 瓶
2611 | Cleanert Florisil | FS5003 500mg/3mL, 50/Pk | 1 | 瓶
2612 | IC-Na | IC-Na10 1cc, 50/Pk | 1 | 瓶
2613 | Cleanert PA | JXA0006 1g/6mL;100-200mesh, 30/Pk | 1 | 瓶
2614 | Cleanert MCPD | LBC500030 5g/30ml, 15/Pk | 1 | 瓶
2615 | Cleanert NH2 | NH5003 500mg/3mL, 50/Pk | 1 | 瓶
2616 | Cleanert PBA | PBA1003 100mg/3mL, 50/Pk | 1 | 瓶
2617 | Cleanert PBA/PCX | PBA2603 200mg/60mg/3ml, 50/pk | 1 | 瓶
2618 | Cleanert PEP | PE0603 60mg/3mL, 50/Pk | 1 | 瓶
2619 | Cleanert PEP-2 | PE0603-2 60mg/3mL, 50/Pk | 1 | 瓶
2620 | Cleanert PEPPlus | PE0603X 60mg/3mL, 50/Pk | 1 | 瓶
2621 | Cleanert PEP | PE5006 500mg/6mL, 30/Pk | 1 | 瓶
2622 | Cleanert PEP-2 | PE5006-2 500mg/6mL, 30/Pk | 1 | 瓶
2623 | Cleanert PC/PSA | PP0006 500mg/500mg/6mL, 30/Pk | 1 | 瓶
2624 | Cleanert PRS | PR5003 500mg/3mL, 50/Pk | 1 | 瓶
2625 | Cleanert C18 | S180603 60mg/3mL, 50/Pk | 1 | 瓶
2626 | Cleanert C18 | S181001 100mg/1mL, 100/Pk | 1 | 瓶
2627 | Cleanert C18 | S18200012 2g/12mL, 20/Pk | 1 | 瓶
2628 | Cleanert C18-N | S18200012N 2g/12mL, 20/Pk | 1 | 瓶
2629 | CleanertSCX | SC5006 500mg/6mL, 30/Pk | 1 | 瓶
2630 | Cleanert TPT | TPT200010 2g/12mL, 20/Pk | 1 | 瓶
2631 | Cleanert Vitamin | VD2000060 20g/60mL, 10/Pk | 1 | 瓶
2632 | Cleanert PWAX | WA1506 150mg/6mL, 30/Pk | 1 | 瓶
2633 | 饲料中水分 | 125克 | 1 | 瓶
2634 | 饲料中粗灰分 | 125克 | 1 | 瓶
2635 | 饲料中中性洗涤纤维(NDF) | 125克 | 1 | 瓶
2636 | 饲料中淀粉 | 125克 | 1 | 瓶
2637 | 饲料中盐酸中不溶灰分 | 125克 | 1 | 瓶
2638 | 饲料中粗纤维 | 125克 | 1 | 瓶
2639 | 饲料中粗脂肪 | 125克 | 1 | 瓶
2640 | 饲料中粗蛋白 | 125克 | 1 | 瓶
2641 | 饲料中糖 | 125克 | 1 | 瓶
2642 | 饲料中胃蛋白酶蛋白消化率(PPD) | 125克 | 1 | 瓶
2643 | 饲料中酸性洗涤纤维(ADF) | 125克 | 1 | 瓶
2644 | 饲料中氯 | 125克 | 1 | 瓶
2645 | 饲料中磷 | 125克 | 1 | 瓶
2646 | 饲料中总砷 | 125克 | 1 | 瓶
2647 | 饲料中汞 | 125克 | 1 | 瓶
2648 | 饲料中硒 | 125克 | 1 | 瓶
2649 | 饲料中钙 | 125克 | 1 | 瓶
2650 | 饲料中钠 | 125克 | 1 | 瓶
2651 | 饲料中钴 | 125克 | 1 | 瓶
2652 | 饲料中钾 | 125克 | 1 | 瓶
2653 | 饲料中铁 | 125克 | 1 | 瓶
2654 | 饲料中铅 | 125克 | 1 | 瓶
2655 | 饲料中铜 | 125克 | 1 | 瓶
2656 | 饲料中铬 | 125克 | 1 | 瓶
2657 | 饲料中锌 | 125克 | 1 | 瓶
2658 | 饲料中锰 | 125克 | 1 | 瓶
2659 | 饲料中镁 | 125克 | 1 | 瓶
2660 | 饲料中镉 | 125克 | 1 | 瓶
2661 | 饲料中赭曲霉素 | 125克 | 1 | 瓶
2662 | 饲料中黄曲霉毒素 B1 | 125克 | 1 | 瓶
2663 | 饲料中黄曲霉毒素 B2 | 125克 | 1 | 瓶
2664 | 饲料中黄曲霉毒素(总) | 125克 | 1 | 瓶
2665 | 饲料中黄曲霉毒素G1 | 125克 | 1 | 瓶
2666 | 饲料中黄曲霉毒素G2 | 125克 | 1 | 瓶
2667 | 果汁中总砷 | 100毫升 | 1 | 瓶
2668 | 果汁中铁 | 100毫升 | 1 | 瓶
2669 | 果汁中铅 | 100毫升 | 1 | 瓶
2670 | 果汁中锌 | 100毫升 | 1 | 瓶
2671 | 果汁中锑 | 100毫升 | 1 | 瓶
2672 | 果汁中锡 | 100毫升 | 1 | 瓶
2673 | 果汁中镉 | 100毫升 | 1 | 瓶
2674 | 全脂乳粉中钙 | 20克 | 1 | 瓶
2675 | 全脂乳粉中钠 | 20克 | 1 | 瓶
2676 | 全脂乳粉中钾 | 20克 | 1 | 瓶
2677 | 全脂乳粉中铜 | 20克 | 1 | 瓶
2678 | 全脂乳粉中氯 | 20克 | 1 | 瓶
2679 | 全脂乳粉中磷 | 20克 | 1 | 瓶
2680 | 全脂乳粉中铁 | 20克 | 1 | 瓶
2681 | 全脂乳粉中锌 | 20克 | 1 | 瓶
2682 | 全脂乳粉中锰 | 20克 | 1 | 瓶
2683 | 全脂乳粉中镁 | 20克 | 1 | 瓶
2684 | 乳粉中维生素 C(抗坏血酸) | 20克 | 1 | 瓶
2685 | 乳粉中维生素 A (以视黄醇计) | 20克 | 1 | 瓶
2686 | 乳粉中维生素 D | 20克 | 1 | 瓶
2687 | 脱脂乳粉中不溶性指数 | 120克 | 1 | 瓶
2688 | 脱脂乳粉中可滴定酸度 | 120克 | 1 | 瓶
2689 | 脱脂乳粉中乳清蛋白氮指数 | 120克 | 1 | 瓶
2690 | 脱脂乳粉中脂肪 | 120克 | 1 | 瓶
2691 | 脱脂乳粉中蛋白质 | 120克 | 1 | 瓶
2692 | 全脂乳粉中不溶性指数 | 120克 | 1 | 瓶
2693 | 全脂乳粉中可滴定酸度 | 120克 | 1 | 瓶
2694 | 全脂乳粉中水分 | 120克 | 1 | 瓶
2695 | 全脂乳粉中乳清蛋白氮指数 | 120克 | 1 | 瓶
2696 | 全脂乳粉中脂肪 | 120克 | 1 | 瓶
2697 | 全脂乳粉中蛋白质 | 120克 | 1 | 瓶
2698 | 土壤中硒 | 30克 | 1 | 瓶
2699 | 土壤中铁 | 30克 | 1 | 瓶
2700 | 土壤中铅 | 30克 | 1 | 瓶
2701 | 土壤中铜 | 30克 | 1 | 瓶
2702 | 土壤中铬 | 30克 | 1 | 瓶
2703 | 土壤中锌 | 30克 | 1 | 瓶
2704 | 土壤中锑 | 30克 | 1 | 瓶
2705 | 土壤中锰 | 30克 | 1 | 瓶
2706 | 土壤中镉 | 30克 | 1 | 瓶
2707 | 土壤中pH值 | 150克 | 1 | 瓶
2708 | 土壤中苯并(a)芘 | 70克 | 1 | 瓶
2709 | 化妆品中甲醇 | 20克 | 1 | 瓶
2710 | 化妆品中苯甲酸 | 20克 | 1 | 瓶
2711 | 面粉中水分 | 100克 | 1 | 瓶
2712 | 面粉中灰分 | 100克 | 1 | 瓶
2713 | 面粉中总膳食纤维 | 100克 | 1 | 瓶
2714 | 面粉中脂肪 | 100克 | 1 | 瓶
2715 | 面粉中蛋白质 | 100克 | 1 | 瓶
2716 | 面粉中钙 | 100克 | 1 | 瓶
2717 | 面粉中铁 | 100克 | 1 | 瓶
2718 | 茶叶中农药残留 | 50克 | 1 | 瓶
2719 | 油或脂肪中水分 | 150克 | 1 | 瓶
2720 | 油或脂肪中皂化值 | 150克 | 1 | 瓶
2721 | 油或脂肪中过氧化值 | 150克 | 1 | 瓶
2722 | 油或脂肪中12:0月桂酸 | 150克 | 1 | 瓶
2723 | 油或脂肪中14:0肉豆蔻酸 | 150克 | 1 | 瓶
2724 | 油或脂肪中14:1 n-5 十四碳烯酸 | 150克 | 1 | 瓶
2725 | 油或脂肪中15:0十五烷酸 | 150克 | 1 | 瓶
2726 | 油或脂肪中16:0棕榈酸 | 150克 | 1 | 瓶
2727 | 油或脂肪中16:1 十六碳烯酸 | 150克 | 1 | 瓶
2728 | 油或脂肪中17:0十七烷酸 | 150克 | 1 | 瓶
2729 | 油或脂肪中18:0硬脂酸 | 150克 | 1 | 瓶
2730 | 油或脂肪中18:1 cis-9油酸 | 150克 | 1 | 瓶
2731 | 油或脂肪中18:2 n-6亚油酸 | 150克 | 1 | 瓶
2732 | 油或脂肪中20:0花生花生酸 | 150克 | 1 | 瓶
2733 | 油或脂肪中22:0 Behemic酸 | 150克 | 1 | 瓶
2734 | 油或脂肪中22:1芥油酸甲酯 | 150克 | 1 | 瓶
2735 | 油或脂肪中十八3 n亚麻酸 | 150克 | 1 | 瓶
2736 | 油或脂肪中总油酸18:1 cis n-9 & 反棕榈 cis 18:1 n-11 | 150克 | 1 | 瓶
2737 | 油或脂肪中游离脂肪酸 | 150克 | 1 | 瓶
2738 | 油或脂肪中甲氧基苯胺值 | 150克 | 1 | 瓶
2739 | 油或脂肪中碘值 | 150克 | 1 | 瓶
2740 | 油或脂肪中色度 | 150克 | 1 | 瓶
2741 | 油或脂肪中非皂化物 | 150克 | 1 | 瓶
2742 | 坚果中总黄曲霉毒素 | 50克 | 1 | 瓶
2743 | 坚果中黄曲霉毒素 B1 | 50克 | 1 | 瓶
2744 | 坚果中黄曲霉毒素 B2 | 50克 | 1 | 瓶
2745 | 坚果中黄曲霉毒素 G1 | 50克 | 1 | 瓶
2746 | 坚果中黄曲霉毒素 G2 | 50克 | 1 | 瓶
2747 | 茶叶中总砷 | 50克 | 1 | 瓶
2748 | 茶叶中汞 | 50克 | 1 | 瓶
2749 | 茶叶中硒 | 50克 | 1 | 瓶
2750 | 茶叶中铅 | 50克 | 1 | 瓶
2751 | 茶叶中镉 | 50克 | 1 | 瓶
2752 | 面粉中麸质 | 100克 | 1 | 瓶
2753 | 麦片中总砷 | 50克 | 1 | 瓶
2754 | 麦片中汞 | 50克 | 1 | 瓶
2755 | 麦片中铅 | 50克 | 1 | 瓶
2756 | 麦片中镉 | 50克 | 1 | 瓶
2757 | 食用油中总砷 | 50克 | 1 | 瓶
2758 | 食用油中汞 | 50克 | 1 | 瓶
2759 | 食用油中铅 | 50克 | 1 | 瓶
2760 | 蜜饯中总砷 | 50克 | 1 | 瓶
2761 | 蜜饯中汞 | 50克 | 1 | 瓶
2762 | 蜜饯中铅 | 50克 | 1 | 瓶
2763 | 蜜饯中镉 | 50克 | 1 | 瓶
2764 | 糙米中总砷 | 10克 | 1 | 瓶
2765 | 糙米中无机砷 | 10克 | 1 | 瓶
2766 | 糙米中铅 | 10克 | 1 | 瓶
2767 | 糙米中镉 | 10克 | 1 | 瓶
2768 | 特级初榨橄榄油中不溶性杂质 | 2 x 200毫升 | 1 | 瓶
2769 | 特级初榨橄榄油中水分和挥发分在103°C | 2 x 200毫升 | 1 | 瓶
2770 | 特级初榨橄榄油中过氧化值 | 2 x 200毫升 | 1 | 瓶
2771 | 特级初榨橄榄油中3,5 豆甾二烯醇 | 2 x 200毫升 | 1 | 瓶
2772 | 特级初榨橄榄油中Δ-7-豆甾烯醇 | 2 x 200毫升 | 1 | 瓶
2773 | 特级初榨橄榄油中乙酯 | 2 x 200毫升 | 1 | 瓶
2774 | 特级初榨橄榄油中亚油酸 C18:2 (顺 & 反) | 2 x 200毫升 | 1 | 瓶
2775 | 特级初榨橄榄油中亚油酸 C18:3 (顺 & 反) | 2 x 200毫升 | 1 | 瓶
2776 | 特级初榨橄榄油中总多酚 | 2 x 200毫升 | 1 | 瓶
2777 | 特级初榨橄榄油中总甾醇类 | 2 x 200毫升 | 1 | 瓶
2778 | 特级初榨橄榄油中棕榈酸 C16:0 | 2 x 200毫升 | 1 | 瓶
2779 | 特级初榨橄榄油中油酸18.1 (顺 & 反) | 2 x 200毫升 | 1 | 瓶
2780 | 特级初榨橄榄油中消光系数K232 | 2 x 200毫升 | 1 | 瓶
2781 | 特级初榨橄榄油中消光系数K270 | 2 x 200毫升 | 1 | 瓶
2782 | 特级初榨橄榄油中游离脂肪酸(酸性) | 2 x 200毫升 | 1 | 瓶
2783 | 特级初榨橄榄油中硬脂酸 C18:0 | 2 x 200毫升 | 1 | 瓶
2784 | 特级初榨橄榄油中蜡含量 | 2 x 200毫升 | 1 | 瓶
2785 | 橄榄油和橄榄果渣油中就腐败变质稳定120°C | 2 x 200毫升 | 1 | 瓶
2786 | 橄榄油和橄榄果渣油中2-丙三基 甘油一棕榈酸酯 | 2 x 200毫升 | 1 | 瓶
2787 | 橄榄油和橄榄果渣油中3,5 豆甾二烯醇 | 2 x 200毫升 | 1 | 瓶
2788 | 橄榄油和橄榄果渣油中K270 | 2 x 200毫升 | 1 | 瓶
2789 | 橄榄油和橄榄果渣油中β-谷甾醇 | 2 x 200毫升 | 1 | 瓶
2790 | 橄榄油和橄榄果渣油中ΔECN 42 | 2 x 200毫升 | 1 | 瓶
2791 | 橄榄油和橄榄果渣油中ΔK | 2 x 200毫升 | 1 | 瓶
2792 | 橄榄油和橄榄果渣油中亚油酸C18:2(反式) | 2 x 200毫升 | 1 | 瓶
2793 | 橄榄油和橄榄果渣油中亚麻酸C18:3(反式) | 2 x 200毫升 | 1 | 瓶
2794 | 橄榄油和橄榄果渣油中棕榈油酸 C16:1 (顺 & 反) | 2 x 200毫升 | 1 | 瓶
2795 | 橄榄油和橄榄果渣油中油酸C18:1 (顺 & 反) | 2 x 200毫升 | 1 | 瓶
2796 | 橄榄油和橄榄果渣油中油酸C18:1(反式) | 2 x 200毫升 | 1 | 瓶
2797 | 橄榄油和橄榄果渣油中游离脂肪酸(酸性) | 2 x 200毫升 | 1 | 瓶
2798 | 橄榄油和橄榄果渣油中烯酸20:1 (cis & trans) | 2 x 200毫升 | 1 | 瓶
2799 | 橄榄油和橄榄果渣油中花生酸C20:0 | 2 x 200毫升 | 1 | 瓶
2800 | 橄榄油和橄榄果渣油中菜油甾醇 | 2 x 200毫升 | 1 | 瓶
2801 | 橄榄油和橄榄果渣油中蜡含量 | 2 x 200毫升 | 1 | 瓶
2802 | 橄榄油和橄榄果渣油中高根二醇 & 熊果醇 | 2 x 200毫升 | 1 | 瓶
2803 | 辣椒粉中黄曲霉毒素 G2 | 100克 | 1 | 瓶
2804 | 辣椒粉中黄曲霉毒素 B1 | 100克 | 1 | 瓶
2805 | 辣椒粉中黄曲霉毒素 B2 | 100克 | 1 | 瓶
2806 | 辣椒粉中黄曲霉毒素 G1 | 100克 | 1 | 瓶
2807 | 冻干蘑菇中总砷 | 5克 | 1 | 瓶
2808 | 冻干蘑菇中铅 | 5克 | 1 | 瓶
2809 | 冻干蘑菇中镉 | 5克 | 1 | 瓶
2810 | 煎炸油中加速氧化试验(就腐败变质)在120°C | 150克 | 1 | 瓶
2811 | 煎炸油中总极性化合物 | 150克 | 1 | 瓶
2812 | 煎炸油中游离脂肪酸(酸性) | 150克 | 1 | 瓶
2813 | 蛋糕粉中蛋清蛋白 | 20克 | 1 | 瓶
2814 | 蜂蜜中pH 值 | 200克 | 1 | 瓶
2815 | 蜂蜜中导电性 | 200克 | 1 | 瓶
2816 | 蜂蜜中水不溶性固体 | 200克 | 1 | 瓶
2817 | 蜂蜜中水分 | 200克 | 1 | 瓶
2818 | 蜂蜜中灰分 | 200克 | 1 | 瓶
2819 | 蜂蜜中蔗糖 | 200克 | 1 | 瓶
2820 | 蜂蜜中淀粉糖化酵素酶活性 | 200克 | 1 | 瓶
2821 | 蜂蜜中游离酸度 | 200克 | 1 | 瓶
2822 | 蜂蜜中羟甲基糠醛(羟甲基糠醛) | 200克 | 1 | 瓶
2823 | 蜂蜜中葡萄糖 | 200克 | 1 | 瓶
2824 | 棕榈油中苏丹红IV | 50克 | 1 | 瓶
2825 | 植物油中4多环芳烃的总和 | 50毫升 | 1 | 瓶
2826 | 植物油中屈 | 50毫升 | 1 | 瓶
2827 | 植物油中苯并[a]芘 | 50毫升 | 1 | 瓶
2828 | 植物油中苯并[a]蒽 | 50毫升 | 1 | 瓶
2829 | 植物油中苯并[b]荧蒽 | 50毫升 | 1 | 瓶
2830 | 大麦面粉中草甘膦 | 25克 | 1 | 瓶
2831 | 大麦面粉中氨甲基膦酸 | 25克 | 1 | 瓶
2832 | 食盐中硫酸盐 | 300克 | 1 | 瓶
2833 | 食盐中水分 | 300克 | 1 | 瓶
2834 | 食盐中碘 | 300克 | 1 | 瓶
2835 | 食盐中纯度 | 300克 | 1 | 瓶
2836 | 食盐中总砷 | 300克 | 1 | 瓶
2837 | 食盐中汞 | 300克 | 1 | 瓶
2838 | 食盐中钙 | 300克 | 1 | 瓶
2839 | 食盐中铅 | 300克 | 1 | 瓶
2840 | 食盐中铜 | 300克 | 1 | 瓶
2841 | 食盐中镁 | 300克 | 1 | 瓶
2842 | 食盐中镉 | 300克 | 1 | 瓶
2843 | 醋中pH 值 | 100毫升 | 1 | 瓶
2844 | 醋中密度 | 100毫升 | 1 | 瓶
2845 | 醋中总干提取物 | 100毫升 | 1 | 瓶
2846 | 醋中总灰分 | 100毫升 | 1 | 瓶
2847 | 醋中总酸度 | 100毫升 | 1 | 瓶
2848 | 醋中挥发酸 | 100毫升 | 1 | 瓶
2849 | 婴幼儿配方乳粉中甲硫氨酸 | 50克 | 1 | 瓶
2850 | 婴幼儿配方乳粉中丙氨酸 | 50克 | 1 | 瓶
2851 | 婴幼儿配方乳粉中丝氨酸 | 50克 | 1 | 瓶
2852 | 婴幼儿配方乳粉中亮氨酸 | 50克 | 1 | 瓶
2853 | 婴幼儿配方乳粉中半胱氨酸&胱胺酸 | 50克 | 1 | 瓶
2854 | 婴幼儿配方乳粉中天冬氨酸 | 50克 | 1 | 瓶
2855 | 婴幼儿配方乳粉中异亮氨酸 | 50克 | 1 | 瓶
2856 | 婴幼儿配方乳粉中精氨酸 | 50克 | 1 | 瓶
2857 | 婴幼儿配方乳粉中组氨酸 | 50克 | 1 | 瓶
2858 | 婴幼儿配方乳粉中缬氨酸 | 50克 | 1 | 瓶
2859 | 婴幼儿配方乳粉中脯氨酸 | 50克 | 1 | 瓶
2860 | 婴幼儿配方乳粉中色氨酸 | 50克 | 1 | 瓶
2861 | 婴幼儿配方乳粉中苏氨酸 | 50克 | 1 | 瓶
2862 | 婴幼儿配方乳粉中苯丙氨酸 | 50克 | 1 | 瓶
2863 | 婴幼儿配方乳粉中谷氨酸 | 50克 | 1 | 瓶
2864 | 婴幼儿配方乳粉中赖氨酸 | 50克 | 1 | 瓶
2865 | 婴幼儿配方乳粉中酪氨酸 | 50克 | 1 | 瓶
2866 | 白酒中铅 | 100毫升 | 1 | 瓶
2867 | 白酒中锰 | 100毫升 | 1 | 瓶
2868 | 果蔬汁中毒死蜱 | 100毫升 | 1 | 瓶
2869 | 果蔬汁中高效氯氟氰菊酯 | 100毫升 | 1 | 瓶
2870 | 果蔬汁中腐霉利 | 100毫升 | 1 | 瓶
2871 | 鸡肉粉中氯霉素 | 10克 | 1 | 瓶
2872 | 鸡肉粉中甲砜霉素 | 10克 | 1 | 瓶
2873 | 鱼肉粉中总砷 | 10克 | 1 | 瓶
2874 | 鱼肉粉中汞 | 10克 | 1 | 瓶
2875 | 鱼肉粉中铅 | 10克 | 1 | 瓶
2876 | 鱼肉粉中镉 | 10克 | 1 | 瓶
2877 | 蜂蜜中氯霉素 | 50克 | 1 | 瓶
2878 | 猪肉粉中盐酸克伦特罗 | 10克 | 1 | 瓶
2879 | 猪肉粉中沙丁胺醇 | 10克 | 1 | 瓶
2880 | 果蔬汁中阿斯巴甜 | 100毫升 | 1 | 瓶
2881 | 果蔬汁中糖精钠 | 100毫升 | 1 | 瓶
2882 | 果蔬汁中三氯蔗糖 | 100毫升 | 1 | 瓶
2883 | 茶叶中噻嗪酮 | 30克 | 1 | 瓶
2884 | 茶叶中抑霉唑 | 30克 | 1 | 瓶
2885 | 茶叶中丙环唑 | 30克 | 1 | 瓶
2886 | 牛奶中三聚氰胺 | 50毫升 | 1 | 瓶
2887 | 牛奶中黄曲霉毒素M1 | 50毫升 | 1 | 瓶
2888 | 黄酒中苯甲酸 | 100毫升 | 1 | 瓶
2889 | 黄酒中糖精钠 | 100毫升 | 1 | 瓶
2890 | 黄酒中山梨酸 | 100毫升 | 1 | 瓶
2891 | 玉米粉中玉米赤霉烯酮 | 50克 | 1 | 瓶
2892 | 玉米粉中黄曲霉毒素B1 | 50克 | 1 | 瓶
2893 | 牛奶中苯甲酸 | 50毫升 | 1 | 瓶
2894 | 牛奶中糖精钠 | 50毫升 | 1 | 瓶
2895 | 牛奶中山梨酸 | 50毫升 | 1 | 瓶
2896 | 酱油中氨基酸态氮 | 100毫升 | 1 | 瓶
2897 | 酱油中氯化钠 | 100毫升 | 1 | 瓶
2898 | 猪肉粉中磺胺喹恶啉 | 10克 | 1 | 瓶
2899 | 猪肉粉中磺胺嘧啶 | 10克 | 1 | 瓶
2900 | 猪肉粉中磺胺二甲嘧啶 | 10克 | 1 | 瓶
2901 | 牛奶中地塞米松 | 50毫升 | 1 | 瓶
2902 | 饮料中邻苯二甲酸二丁酯(DBP) | 50毫升 | 1 | 瓶
2903 | 玉米粉中赭曲霉毒素A | 50克 | 1 | 瓶
2904 | 果蔬汁中甲霜灵 | 100毫升 | 1 | 瓶
2905 | 果蔬汁中戊唑醇 | 100毫升 | 1 | 瓶
2906 | 白酒中三氯蔗糖 | 100毫升 | 1 | 瓶
2907 | 白酒中糖精钠 | 100毫升 | 1 | 瓶
2908 | 白酒中甲醇 | 100毫升 | 1 | 瓶
2909 | 果蔬汁中展青霉素 | 100毫升 | 1 | 瓶
2910 | 果蔬汁中灭线磷 | 100毫升 | 1 | 瓶
2911 | 果蔬汁中杀扑磷 | 100毫升 | 1 | 瓶
2912 | 果蔬汁中灭多威 | 100毫升 | 1 | 瓶
2913 | 果蔬汁中啶虫脒 | 100毫升 | 1 | 瓶
2914 | 果蔬汁中苯醚甲环唑 | 100毫升 | 1 | 瓶
2915 | 果蔬汁中氟虫腈 | 100毫升 | 1 | 瓶
2916 | 肉罐头中总砷 | 50克 | 1 | 瓶
2917 | 肉罐头中汞 | 50克 | 1 | 瓶
2918 | 肉罐头中铅 | 50克 | 1 | 瓶
2919 | 肉罐头中镉 | 50克 | 1 | 瓶
2920 | 肉罐头中苯甲酸 | 50克 | 1 | 瓶
2921 | 肉罐头中糖精钠 | 50克 | 1 | 瓶
2922 | 肉罐头中山梨酸 | 50克 | 1 | 瓶
2923 | 鱼肉粉中氯霉素 | 10克 | 1 | 瓶
2924 | 鱼肉粉中甲砜霉素 | 10克 | 1 | 瓶
2925 | 牛奶中氯霉素 | 50毫升 | 1 | 瓶
2926 | 牛奶中甲砜霉素 | 50毫升 | 1 | 瓶
2927 | 乳粉中汞 | 25克 | 1 | 瓶
2928 | 乳粉中砷 | 25克 | 1 | 瓶
2929 | 乳粉中铅 | 25克 | 1 | 瓶
2930 | 乳粉中铬 | 25克 | 1 | 瓶
2931 | 乳粉中锡 | 25克 | 1 | 瓶
2932 | 乳粉中镉 | 25克 | 1 | 瓶
2933 | 乳粉中三聚氰胺 | 25克 | 1 | 瓶
2934 | 蜂蜜中诺氟沙星 | 25克 | 1 | 瓶
2935 | 蜂蜜中氧氟沙星 | 25克 | 1 | 瓶
2936 | 蜂蜜中培氟沙星 | 25克 | 1 | 瓶
2937 | 蜂蜜中司帕沙星 | 25克 | 1 | 瓶
2938 | 牛奶中黄曲霉毒素B1 | 50毫升 | 1 | 瓶
2939 | 乳粉中蔗糖 | 25克 | 1 | 瓶
2940 | 乳粉中乳糖 | 25克 | 1 | 瓶
2941 | 乳粉中氯化物 | 50克 | 1 | 瓶
2942 | 乳粉中水分 | 50克 | 1 | 瓶
2943 | 乳粉中灰分 | 50克 | 1 | 瓶
2944 | 乳粉中脂肪 | 50克 | 1 | 瓶
2945 | 乳粉中蛋白质 | 50克 | 1 | 瓶
2946 | 乳粉中苯甲酸 | 25克 | 1 | 瓶
2947 | 乳粉中山梨酸 | 25克 | 1 | 瓶
2948 | 乳粉中己烯雌酚 | 25克 | 1 | 瓶
2949 | 乳粉中黄曲霉毒素B1 | 25克 | 1 | 瓶
2950 | 乳粉中黄曲霉毒素M1 | 25克 | 1 | 瓶
2951 | 大米粉中氯氰菊酯 | 25克 | 1 | 瓶
2952 | 大米粉中溴氰菊酯 | 25克 | 1 | 瓶
2953 | 大米粉中氰戊菊酯 | 25克 | 1 | 瓶
2954 | 大米粉中毒死蜱 | 25克 | 1 | 瓶
2955 | 大米粉中二嗪磷 | 25克 | 1 | 瓶
2956 | 大米粉中敌敌畏 | 25克 | 1 | 瓶
2957 | 大米粉中乐果 | 25克 | 1 | 瓶
2958 | 大米粉中杀螟硫磷 | 25克 | 1 | 瓶
2959 | 大米粉中倍硫磷 | 25克 | 1 | 瓶
2960 | 大米粉中马拉硫磷 | 25克 | 1 | 瓶
2961 | 大米粉中对硫磷 | 25克 | 1 | 瓶
2962 | 大米粉中甲基对硫磷 | 25克 | 1 | 瓶
2963 | 大米粉中甲基嘧啶磷 | 25克 | 1 | 瓶
2964 | 大米粉中4,4'-滴滴滴 | 25克 | 1 | 瓶
2965 | 大米粉中4,4'-滴滴伊 | 25克 | 1 | 瓶
2966 | 大米粉中2,4'-滴滴涕 | 25克 | 1 | 瓶
2967 | 大米粉中4,4'-滴滴涕 | 25克 | 1 | 瓶
2968 | 大米粉中α-六六六 | 25克 | 1 | 瓶
2969 | 大米粉中β-六六六 | 25克 | 1 | 瓶
2970 | 大米粉中δ-六六六 | 25克 | 1 | 瓶
2971 | 大米粉中七氯 | 25克 | 1 | 瓶
2972 | 大米粉中五氯硝基苯 | 25克 | 1 | 瓶
2973 | 大米粉中甲萘威 | 25克 | 1 | 瓶
2974 | 大米粉中异丙威 | 25克 | 1 | 瓶
2975 | 大米粉中灭多威 | 25克 | 1 | 瓶
2976 | 婴幼儿米粉中磷 | 50克 | 1 | 瓶
2977 | 婴幼儿米粉中脂肪 | 50克 | 1 | 瓶
2978 | 婴幼儿米粉中蛋白质 | 50克 | 1 | 瓶
2979 | 婴幼儿米粉中汞 | 25克 | 1 | 瓶
2980 | 婴幼儿米粉中铅 | 25克 | 1 | 瓶
2981 | 婴幼儿米粉中铬 | 25克 | 1 | 瓶
2982 | 婴幼儿米粉中镉 | 25克 | 1 | 瓶
2983 | 婴幼儿配方乳粉中氯 | 50克 | 1 | 瓶
2984 | 婴幼儿配方乳粉中碘 | 50克 | 1 | 瓶
2985 | 婴幼儿配方乳粉中磷 | 50克 | 1 | 瓶
2986 | 婴幼儿配方乳粉中维生素 K1 | 50克 | 1 | 瓶
2987 | 婴幼儿配方乳粉中叶酸 | 50克 | 1 | 瓶
2988 | 婴幼儿配方乳粉中维生素 C(抗坏血酸) | 50克 | 1 | 瓶
2989 | 婴幼儿配方乳粉中左旋肉碱 | 50克 | 1 | 瓶
2990 | 小麦粉中呕吐毒素 | 50克 | 1 | 瓶
2991 | 木耳中2,4'-滴滴涕 | 25克 | 1 | 瓶
2992 | 木耳中α-六六六 | 25克 | 1 | 瓶
2993 | 果蔬汁中多效唑 | 100毫升 | 1 | 瓶
2994 | 果蔬汁中哒螨灵 | 100毫升 | 1 | 瓶
2995 | 果蔬汁中噻虫嗪 | 100毫升 | 1 | 瓶
2996 | 果蔬汁中乙草胺 | 100毫升 | 1 | 瓶
2997 | 果蔬汁中嘧霉胺 | 100毫升 | 1 | 瓶
2998 | 果蔬汁中敌敌畏 | 100毫升 | 1 | 瓶
2999 | 果蔬汁中乙酰甲胺磷 | 100毫升 | 1 | 瓶
3000 | 果酱中苯甲酸 | 50克 | 1 | 瓶
3001 | 果酱中山梨酸 | 50克 | 1 | 瓶
3002 | 牛肉粉中磺胺嘧啶 | 10克 | 1 | 瓶
3003 | 牛肉粉中磺胺二甲嘧啶 | 10克 | 1 | 瓶
3004 | 猪肉粉中氯霉素 | 10克 | 1 | 瓶
3005 | 猪肉粉中己烯雌酚 | 10克 | 1 | 瓶
3006 | 猪肉粉中恩诺沙星 | 10克 | 1 | 瓶
3007 | 猪肉粉中喹乙醇 | 10克 | 1 | 瓶
3008 | 猪肉粉中甲砜霉素 | 10克 | 1 | 瓶
3009 | 猪肝粉中沙丁胺醇 | 10克 | 1 | 瓶
3010 | 白酒中乙酸乙酯 | 100毫升 | 1 | 瓶
3011 | 果蔬汁中二嗪磷 | 100毫升 | 1 | 瓶
3012 | 果蔬汁中乐果 | 100毫升 | 1 | 瓶
3013 | 果蔬汁中杀螟硫磷 | 100毫升 | 1 | 瓶
3014 | 果蔬汁中倍硫磷 | 100毫升 | 1 | 瓶
3015 | 果蔬汁中马拉硫磷 | 100毫升 | 1 | 瓶
3016 | 果蔬汁中甲基对硫磷 | 100毫升 | 1 | 瓶
3017 | 果蔬汁中甲基嘧啶磷 | 100毫升 | 1 | 瓶
3018 | 果蔬汁中4,4'-滴滴滴 | 100毫升 | 1 | 瓶
3019 | 果蔬汁中4,4'-滴滴伊 | 100毫升 | 1 | 瓶
3020 | 果蔬汁中2,4'-滴滴涕 | 100毫升 | 1 | 瓶
3021 | 果蔬汁中4,4'-滴滴涕 | 100毫升 | 1 | 瓶
3022 | 果蔬汁中α-六六六 | 100毫升 | 1 | 瓶
3023 | 果蔬汁中β-六六六 | 100毫升 | 1 | 瓶
3024 | 果蔬汁中δ-六六六 | 100毫升 | 1 | 瓶
3025 | 果蔬汁中七氯 | 100毫升 | 1 | 瓶
3026 | 果蔬汁中五氯硝基苯 | 100毫升 | 1 | 瓶
3027 | 果蔬汁中氯氰菊酯 | 100毫升 | 1 | 瓶
3028 | 果蔬汁中溴氰菊酯 | 100毫升 | 1 | 瓶
3029 | 果蔬汁中甲氰菊酯 | 100毫升 | 1 | 瓶
3030 | 果蔬汁中氰戊菊酯 | 100毫升 | 1 | 瓶
3031 | 果蔬汁中苯甲酸 | 100毫升 | 1 | 瓶
3032 | 果蔬汁中山梨酸 | 100毫升 | 1 | 瓶
3033 | 肉肠中苯甲酸 | 50克 | 1 | 瓶
3034 | 肉肠中山梨酸 | 50克 | 1 | 瓶
3035 | 茶叶中氯氰菊酯 | 25克 | 1 | 瓶
3036 | 茶叶中联苯菊酯 | 50克 | 1 | 瓶
3037 | 茶叶中多菌灵 | 25克 | 1 | 瓶
3038 | 茶叶中啶虫脒 | 25克 | 1 | 瓶
3039 | 茶叶中三氯杀螨醇 | 25克 | 1 | 瓶
3040 | 茶叶中吡虫啉 | 25克 | 1 | 瓶
3041 | 茶叶中毒死蜱 | 50克 | 1 | 瓶
3042 | 葡萄酒中甲醇 | 100毫升 | 1 | 瓶
3043 | 葡萄酒中苯甲酸 | 100毫升 | 1 | 瓶
3044 | 葡萄酒中山梨酸 | 100毫升 | 1 | 瓶
3045 | 葡萄酒中柠檬酸 | 100毫升 | 1 | 瓶
3046 | 果蔬汁中对硫磷 | 100毫升 | 1 | 瓶
3047 | 虾肉粉中氯霉素 | 10克 | 1 | 瓶
3048 | 调味乳中糖精钠 | 100毫升 | 1 | 瓶
3049 | 辣椒粉中多菌灵 | 25克 | 1 | 瓶
3050 | 辣椒粉中百菌清 | 25克 | 1 | 瓶
3051 | 辣椒粉中吡虫啉 | 25克 | 1 | 瓶
3052 | 酱油中苯甲酸 | 100毫升 | 1 | 瓶
3053 | 酱油中山梨酸 | 100毫升 | 1 | 瓶
3054 | 酱油中三氯蔗糖 | 100毫升 | 1 | 瓶
3055 | 食用油中邻苯二甲酸二丁酯(DBP) | 20毫升 | 1 | 瓶
3056 | 饮料中双酚A | 30毫升 | 1 | 瓶
3057 | 饮料中苯甲酸 | 100毫升 | 1 | 瓶
3058 | 饮料中山梨酸 | 100毫升 | 1 | 瓶
3059 | 饮料中咖啡因 | 100毫升 | 1 | 瓶
3060 | 饲料中氯霉素 | 30克 | 1 | 瓶
3061 | 饲料中盐酸克伦特罗 | 30克 | 1 | 瓶
3062 | 饲料中沙丁胺醇 | 30克 | 1 | 瓶
3063 | 饼干中糖精钠 | 30克 | 1 | 瓶
3064 | 饼干中丙酸 | 30克 | 1 | 瓶
3065 | 鱼肉粉中恩诺沙星 | 10克 | 1 | 瓶
3066 | 鱼肉粉中诺氟沙星 | 10克 | 1 | 瓶
3067 | 鱼肉粉中氧氟沙星 | 10克 | 1 | 瓶
3068 | 鱼肉粉中己烯雌酚 | 10克 | 1 | 瓶
3069 | 鱼肉粉中磺胺喹恶啉 | 10克 | 1 | 瓶
3070 | 鱼肉粉中磺胺嘧啶 | 10克 | 1 | 瓶
3071 | 鱼肉粉中磺胺二甲嘧啶 | 10克 | 1 | 瓶
3072 | 鱼肉粉中磺胺甲恶唑 | 10克 | 1 | 瓶
3073 | 鸡肉粉中氯羟吡啶 | 10克 | 1 | 瓶
3074 | 鸡肉粉中磺胺喹恶啉 | 10克 | 1 | 瓶
3075 | 鸡肉粉中磺胺嘧啶 | 10克 | 1 | 瓶
3076 | 鸡肉粉中磺胺甲基异恶唑 | 10克 | 1 | 瓶
3077 | 鸡肉粉中己烯雌酚 | 10克 | 1 | 瓶
3078 | 鸡肉粉中沙丁胺醇 | 10克 | 1 | 瓶
3079 | 鸡肉粉中恩诺沙星 | 10克 | 1 | 瓶
3080 | 鸡肝粉中恩诺沙星 | 10克 | 1 | 瓶
3081 | 鸡肝粉中诺氟沙星 | 10克 | 1 | 瓶
3082 | 鸡肝粉中氧氟沙星 | 10克 | 1 | 瓶
3083 | 鸭肉粉中氯霉素 | 10克 | 1 | 瓶
3084 | 鸭肉粉中磺胺甲基嘧啶 | 10克 | 1 | 瓶
3085 | 饼干中铝 | 20克 | 1 | 瓶
3086 | 牛奶中硝酸盐 | 5g | 1 | 瓶
3087 | 植物油中黄曲霉毒素B1 | 75毫升 | 1 | 瓶
3088 | 酱油中3-氯丙醇酯 | 50克 | 1 | 瓶
3089 | 碳酸饮料(脱气)中苯甲酸 | 250毫升 | 1 | 瓶
3090 | 碳酸饮料(脱气)中咖啡因 | 250毫升 | 1 | 瓶
3091 | 碳酸饮料(脱气)中山梨酸(如游离酸) | 250毫升 | 1 | 瓶
3092 | 碳酸饮料(脱气)中二氧化硫(游离) | 250毫升 | 1 | 瓶
3093 | 碳酸饮料(脱气)中二氧化硫(总) | 250毫升 | 1 | 瓶
3094 | 碳酸饮料(脱气)中磷酸 | 250毫升 | 1 | 瓶
3095 | 碳酸饮料(脱气)中安赛蜜K | 250毫升 | 1 | 瓶
3096 | 碳酸饮料(脱气)中阿斯巴甜 | 250毫升 | 1 | 瓶
3097 | 碳酸饮料(脱气)中环己烷氨基磺酸(以游离酸计) | 250毫升 | 1 | 瓶
3098 | 碳酸饮料(脱气)中糖精(以游离的酰亚胺计) | 250毫升 | 1 | 瓶
3099 | 碳酸饮料(脱气)中三氯蔗糖 | 250毫升 | 1 | 瓶
3100 | 饮料中酸度(以一水柠檬酸计) | 250毫升 | 1 | 瓶
3101 | 饮料中苯甲酸 | 250毫升 | 1 | 瓶
3102 | 饮料中咖啡因 | 250毫升 | 1 | 瓶
3103 | 饮料中山梨酸(以游离酸计) | 250毫升 | 1 | 瓶
3104 | 饮料中二氧化硫(游离) | 250毫升 | 1 | 瓶
3105 | 饮料中二氧化硫(总) | 250毫升 | 1 | 瓶
3106 | 饮料中安赛蜜K | 250毫升 | 1 | 瓶
3107 | 饮料中阿斯巴甜 | 250毫升 | 1 | 瓶
3108 | 饮料中环己烷氨基磺酸(以游离酸计) | 250毫升 | 1 | 瓶
3109 | 饮料中果糖 | 250毫升 | 1 | 瓶
3110 | 饮料中葡萄糖 | 250毫升 | 1 | 瓶
3111 | 饮料中糖精(以游离的酰亚胺计) | 250毫升 | 1 | 瓶
3112 | 饮料中三氯蔗糖 | 250毫升 | 1 | 瓶
3113 | 饮料中蔗糖 | 250毫升 | 1 | 瓶
3114 | 饮料中白利糖度 | 250毫升 | 1 | 瓶
3115 | 饮料中pH值 | 250毫升 | 1 | 瓶
3116 | 苏打水中钙 | 2x500毫升 | 1 | 瓶
3117 | 苏打水中镁 | 2x500毫升 | 1 | 瓶
3118 | 苏打水中钾 | 2x500毫升 | 1 | 瓶
3119 | 苏打水中钠 | 2x500毫升 | 1 | 瓶
3120 | 苏打水中二氧化碳 | 2x500毫升 | 1 | 瓶
3121 | 苏打水中碳酸氢盐 | 2x500毫升 | 1 | 瓶
3122 | 苏打水中硫酸 | 2x500毫升 | 1 | 瓶
3123 | 苏打水中氯 | 2x500毫升 | 1 | 瓶
3124 | 苏打水中电导率(20˚) | 2x500毫升 | 1 | 瓶
3125 | 苏打水中pH值 | 2x500毫升 | 1 | 瓶
3126 | 苏打水中干残渣(180˚) | 2x500毫升 | 1 | 瓶
3127 | 白酒中邻-苯二甲酸二辛酯（DEHP） | 20mL | 1 | 瓶
3128 | 白酒中邻苯二甲酸二丁酯（DBP） | 20mL | 1 | 瓶
3129 | 白酒中邻苯二甲酸二异壬酯（DINP） | 20mL | 1 | 瓶
3130 | 植物油中2-氯丙醇酯 | 50克 | 1 | 瓶
3131 | 植物油中3-氯丙醇酯 | 50克 | 1 | 瓶
3132 | 植物油中缩水甘油酯 | 50克 | 1 | 瓶
3133 | 乳粉中硝酸盐 | 50克 | 1 | 瓶
3134 | 乳粉中亚硝酸盐 | 50克 | 1 | 瓶
3135 | 乳粉中钙 | 25克 | 1 | 瓶
3136 | 乳粉中镁 | 25克 | 1 | 瓶
3137 | 乳粉中锰 | 25克 | 1 | 瓶
3138 | 乳粉中钠 | 25克 | 1 | 瓶
3139 | 乳粉中铁 | 25克 | 1 | 瓶
3140 | 乳粉中铜 | 25克 | 1 | 瓶
3141 | 乳粉中硒 | 25克 | 1 | 瓶
3142 | 乳粉中锌 | 25克 | 1 | 瓶
3143 | 果蔬汁中氯氰菊酯 | 40mL/瓶 | 1 | 瓶
3144 | 大米粉中铅、镉、铬、总汞和总砷 | 20g/袋 | 1 | 瓶
3145 | 果汁中亮蓝、诱惑红 | 100mL/瓶 | 1 | 瓶
3146 | 茶饮料中胭脂红、柠檬黄、日落黄 | 40mL/瓶 | 1 | 瓶
3147 | 辣椒油中苏丹红Ⅰ、Ⅱ、Ⅲ、Ⅳ | 30g/瓶 | 1 | 瓶
3148 | 辣椒油中罗丹明B | 30g/瓶 | 1 | 瓶
3149 | 酱油中丙酸钠、丙酸钙 | 100mL/瓶 | 1 | 瓶
3150 | 食用油中苯并（a）芘 | 30mL/瓶 | 1 | 瓶
3151 | 奶粉中三聚氰胺 | 20g/袋 | 1 | 瓶
3152 | 葡萄酒中总酸及总二氧化硫 | 330mL/瓶 | 1 | 瓶
3153 | 蜂蜜中金霉素、土霉素、四环素和强力霉素 | 40g/瓶 | 1 | 瓶
3154 | 食用油中酸价和过氧化值 | 100mL/瓶 | 1 | 瓶
3155 | 玉米油中玉米赤霉烯酮 | 60g/瓶 | 1 | 瓶
3156 | 黄曲霉毒素B1ELISA检测试剂盒 | 96T | 1 | 瓶
3157 | 黄曲霉毒素B1ELISA检测试剂盒 | 96T高灵敏度 | 1 | 瓶
3158 | 黄曲霉毒素总量ELISA检测试剂盒 | 96T | 1 | 瓶
3159 | 黄曲霉毒素M1ELISA检测试剂盒 | 96T | 1 | 瓶
3160 | 黄曲霉毒素M1ELISA检测试剂盒 | 96T高灵敏度 | 1 | 瓶
3161 | 呕吐毒素ELISA快速检测试剂盒 | 96T | 1 | 瓶
3162 | 玉米赤霉烯酮ELISA检测试剂盒 | 96T | 1 | 瓶
3163 | T-2毒素ELISA快速检测试剂盒 | 96T | 1 | 瓶
3164 | 伏马毒素ELISA快速检测试剂盒 | 96T | 1 | 瓶
3165 | 赭曲霉毒素AELISA检测试剂盒 | 96T | 1 | 瓶
3166 | 磺胺类 ELISA 检测试剂盒 | 96T | 1 | 瓶
3167 | 三聚氰胺ELISA检测试剂盒 | 96T（饲料、乳品） | 1 | 瓶
3168 | 对苯二甲酸 | 250mg | 1 | 瓶
3169 | 乙二醇 | 5ml | 1 | 瓶
3170 | 甜菊糖苷 | 100μg/mL, 1ml | 1 | 瓶
3171 | 西地那非 | 50mg | 1 | 瓶
3172 | 豪莫西地那非 | 50mg | 1 | 瓶
3173 | 羟基豪莫西地那非 | 10mg | 1 | 瓶
3174 | 那莫西地那非 | 30mg | 1 | 瓶
3175 | 硫代艾地那非 | 30mg | 1 | 瓶
3176 | 红地那非 | 100μg/mL, 1ml | 1 | 瓶
3177 | 那红地那非 | 30mg | 1 | 瓶
3178 | 伐地那非 | 100mg | 1 | 瓶
3179 | 伪伐地那非 | 100mg | 1 | 瓶
3180 | 他达拉非 | 1ml,100µg/mL | 1 | 瓶
3181 | 氨基他达拉非 | 25mg | 1 | 瓶
3182 | 革兰氏染色液 | 10ml*4瓶/套 | 1 | 瓶
3183 | 甲醇中苯并[a]芘 | 100ug/ml 2ml | 1 | 瓶
3184 | 乙醇中叔丁基对羟基苯甲醚-BHA | 1000μg/ml 1.2ml | 1 | 瓶
3185 | 正己烷:甲苯(1:1)中4种有机氯(六六六)混标 | 100μg/ml 1ml | 1 | 瓶
3186 | 正己烷中4种有机氯(DDT)混标 | 100μg/ml 1ml | 1 | 瓶
3187 | Alumina A SPE column | 1g/3ml, 50/Pk | 1 | 瓶
3188 | Diol SPE column | 500mg/3ml, 50/Pk | 1 | 瓶
3189 | 15mL centrifugal tube | C18 100mg ; MgSo4( Anhydrous)300mg, , 50/Pk | 1 | 瓶
3190 | 15ml centrifugal tube | 400mg PSA,200mg PestiCarb,400mg C18,1200mg MgSo4;50/Pk | 1 | 瓶
3191 | 恒温水浴锅 | HH-4双列 | 1 | 瓶
3192 | 异烟酸 | ar25g | 1 | 瓶
3193 | 没食子酸 | 250mg | 1 | 瓶
3194 | 三氯杀螨醇(符合:GB 2763-2016) | 100mg | 1 | 瓶
3195 | 叔戊醇 | 1ml | 1 | 瓶
3196 | 奥比沙星 | 1ml,100μg/mL,乙腈 | 1 | 瓶
3197 | 甲苯 | AR500ml | 1 | 瓶
3198 | 氟节胺 | 1mL,1000μg/mL于环己烷 | 1 | 瓶
3199 | 异辛烷 | hplc500ml | 1 | 瓶
3200 | 甲醇中恶喹酸 | 100ug/mL 1.2mL | 1 | 瓶
3201 | 1,7-庚二胺 | 100mg | 1 | 瓶
3202 | 营养肉汤（NB） | 颗粒性BR250g | 1 | 瓶
3203 | 2-硫代巴比妥酸 | 100mg | 1 | 瓶
3204 | 芴甲氧羰酰氯(Fmoc-Cl) | 用于HPLC衍生化,≥99.0% (HPLC) 1g | 1 | 瓶
3205 | 煌绿乳糖胆盐肉汤（颗粒剂型）（BGLB） | 250g | 1 | 瓶
3206 | 甲醇中精甲霜灵 | 100μg/mL 1.2mL | 1 | 瓶
3207 | 焦磷酸溶液标准物质 | 50mL,1000μg/mL（以焦磷酸根计） | 1 | 瓶
3208 | 三聚磷酸盐溶液标准物质 | 100mL,1000μg/mL | 1 | 瓶
3209 | Microbank菌种保藏管 | PL.170C/M | 1 | 瓶
3210 | PSCC114001(冻干）黑曲霉 | ATCC16404 | 1 | 瓶
3211 | 邻苯二甲酸二辛酯(DEHP)、邻苯二甲酸二丁酯(DBP) | 20mL | 1 | 瓶
3212 | 磷酸三钾三水合物 | ≥99.0% 500g | 1 | 瓶
3213 | 水中氰成分分析标准物质 | 50μg/mL 40ml | 1 | 瓶
3214 | 9-(甲氨甲基)蒽 | ≥95% 1g | 1 | 瓶
3215 | 甲醇中叔丁基对羟基苯甲醚溶液 | 1000ug/ml 1ml | 1 | 瓶
3216 | 淀粉葡萄糖苷酶 | 2000U/ml~3300U/ml 100 | 1 | 瓶
3217 | 正磷酸盐溶液标准物质 | 50mL,1000mg/L（以磷酸根计） | 1 | 瓶
3218 | N,O-双三甲硅基三氟乙酰胺 | 含1%TMCS,氩气下可重封的ChemSeal瓶包装 25g | 1 | 瓶
3219 | 酿酒酵母标准菌株 | CICC33033 | 1 | 瓶
3220 | 甲醇中麻保沙星溶液 | 100ug/mL 1ml | 1 | 瓶
3221 | 甲醇中诺氟沙星-D5溶液 | 100ug/mL 1ml | 1 | 瓶
3222 | 甲醇中恩诺沙星-D5溶液 | 100ug/mL 1ml | 1 | 瓶
3223 | 盐酸二氟沙星 | 1mL,100ug/mL于甲醇 | 1 | 瓶
3224 | 表儿茶素没食子酸酯 | 20mg | 1 | 瓶
3225 | 表没食子儿茶素没食子酸酯 | 100mg | 1 | 瓶
3226 | 1-苯基-3-甲基-5-吡唑啉酮 | 99% 100g | 1 | 瓶
3227 | 压力蒸汽灭菌生物指示剂ATCC7953 | 50支/盒 | 1 | 瓶
3228 | Celite硅藻土 545 | 助滤剂,碳酸钠处理,通量煅烧 1kg | 1 | 瓶
3229 | 冻干血浆 | 0.5ml/支*10 | 1 | 瓶
3230 | 丹磺酰氯 | 100mg | 1 | 瓶
3231 | 甲醇中可待因溶液 | 100ug/ml 1ml | 1 | 瓶
3232 | 3-氨基-2-恶唑烷酮AOZ | 1mL,100ug/mL于甲醇 | 1 | 瓶
3233 | 甲醇中吗啡溶液 | 100ug/ml 1ml | 1 | 瓶
3234 | L-谷氨酸钠-水合物，99% | 500g/瓶 | 1 | 瓶
3235 | 甲醇中盐酸那可丁溶液 | 100ug/ml 1ml | 1 | 瓶
3236 | 甲醇中呋喃西林代谢物盐酸盐 | 100μg/mL(以呋喃西林代谢物计) 1.2mL | 1 | 瓶
3237 | 甲醇中呋喃妥因代谢物AHD溶液 | 100μg/mL 1.2ml | 1 | 瓶
3238 | 大米粉成分分析标准物质 | 35g | 1 | 瓶
3239 | 牛津杯 | 6*8*10 100个/盒 | 1 | 瓶
3240 | 丙酮中灭蚁灵 | 100μg/mL 1.2mL | 1 | 瓶
3241 | 甲苯中茵草敌 | 100μg/mL 1.2mL | 1 | 瓶
3242 | 甲醇中菌核净溶液标准样品 | 100μg/mL 1mL | 1 | 瓶
3243 | 磷酸氢二铵 | HPLC500g | 1 | 瓶
3244 | 邻苯二甲酸 | AR,99.5% 500g | 1 | 瓶
3245 | 甲醇中11种药物混标溶液 | 100μg/mL 1mL | 1 | 瓶
3246 | 石油醚30-60 | HPLC500ml | 1 | 瓶
3247 | 沙门氏菌干制生化鉴定试剂盒 | 10种*10套 | 1 | 瓶
3248 | 豆甾-3,5-二烯 | 5mg | 1 | 瓶
3249 | 乙酸铵 | HPLC 500G | 1 | 瓶
3250 | 芦丁 | 20mg | 1 | 瓶
3251 | β-谷甾醇 | ＞75.0%(GC) 100g | 1 | 瓶
3252 | 植物甾醇 | 95% 原料 1kg/包 | 1 | 瓶
3253 | γ-谷维素 | 99% 1kg 原料 | 1 | 瓶
3254 | 蛋白酶 | 300U/ml~400U/ml | 1 | 瓶
3255 | 月桂基硫酸盐胰蛋白胨肉汤（颗粒剂型）（LST） | 250g | 1 | 瓶
3256 | 乙醇中叔丁基对苯二酚 | 1000μg/mL 1ml | 1 | 瓶
3257 | 3种阴离子混标/溴酸根氯酸根亚氯酸根 | 1000ug/ml 20ml | 1 | 瓶
3258 | 食品级植物活性炭 | 1kg/袋 | 1 | 瓶
3259 | 净水活性炭 | 5kg/袋 | 1 | 瓶
3260 | 糖液脱色用活性炭 | 1kg/袋 | 1 | 瓶
3261 | 针剂用活性炭 | 1kg/袋 | 1 | 瓶
3262 | 茶皂素 | 液体状 300ml/瓶 | 1 | 瓶
3263 | 糖萜素 | 200g/袋 | 1 | 瓶
3264 | 糠醛 | AR,99% 500g | 1 | 瓶
3265 | MSHFBA | for GC derivatization, LiChropu, ≥90% (GC) 1ml | 1 | 瓶
3266 | 16种邻苯二甲酸酯混标 | 1mL,1000ug/mL于正己烷 | 1 | 瓶
3267 | 盐酸四环素 | 1mL,1000ug/mL于乙醇 | 1 | 瓶
3268 | 盐酸金霉素 | 10mg | 1 | 瓶
3269 | 多西环素单盐酸半乙醇半水合物 | 10mg | 1 | 瓶
3270 | 伊红美蓝琼脂培养基(EMB) | BR250g | 1 | 瓶
3271 | Baird-Parker琼脂基础 | BR250g | 1 | 瓶
3272 | 四氟砂芯层析柱 | 内径10*250mm | 1 | 瓶
3273 | 巴西曲霉标准菌株 | CICC2463 | 1 | 瓶
3274 | 表没食子儿茶素 | 20mg | 1 | 瓶
3275 | 甲醇中金刚烷胺-D15溶液 | 100ug/mL 1ml | 1 | 瓶
3276 | 甲醇中甲氨基阿维菌素苯甲酸盐溶液 | 100ug/mL 1ml | 1 | 瓶
3277 | 甲醇中盐酸氯丙嗪-D6 | 100ug/mL 1ml | 1 | 瓶
3278 | 萘啶酸 | 1mL,100ug/mL于甲醇 | 1 | 瓶
3279 | 恶喹酸 | 1mL,100ug/mL于乙腈 | 1 | 瓶
3280 | 嘧啶 | 99% 5g | 1 | 瓶
3281 | 氯羟吡啶 | 1mL,100μg/mL于甲醇 | 1 | 瓶
3282 | 三氟化硼-甲醇溶液 | 14% in methanol，Mkseal 500ml | 1 | 瓶
3283 | 氯胺T | AR100g | 1 | 瓶
3284 | 尿素(脲) | AR500g | 1 | 瓶
3285 | 乙二胺四乙酸二钠 | 100mg | 1 | 瓶
3286 | 食品级木糖醇 | 2kg/袋 | 1 | 瓶
3287 | 棉酚 | 50mg | 1 | 瓶
3288 | 叔丁基对苯二酚 | 10mg | 1 | 瓶
3289 | 六偏磷酸根离子标液（GB5009.256-2016） | 1000 μg/mL于H2O，100ml | 1 | 瓶
3290 | 对甲氧基苯胺 | AR,99.0% 100g | 1 | 瓶
3291 | 3-氨基-5-吗啉甲基-2-恶唑烷酮(AMOZ) | 1mL,100ug/mL于乙腈 | 1 | 瓶
3292 | 胆甾-3,5-二烯 | HPLC25MG | 1 | 瓶
3293 | 硬脂酸 | 98% 熔点69-72°C 500g | 1 | 瓶
3294 | 氧化铝粉末 | 100g | 1 | 瓶
3295 | α-淀粉酶 | 10000U/ml±1000U/ml 100ml | 1 | 瓶
3296 | MES 水合物 | 99% 100g | 1 | 瓶
3297 | 苯并(b)屈 | 10mL,10μg/mL于乙腈 | 1 | 瓶
3298 | 茶皂素 | 粉末状 1kg/袋 | 1 | 瓶
3299 | （冻干）鼠伤寒沙门氏菌 | ATCC14028 | 1 | 瓶
3300 | 极性组分柱 | 12支/盒 | 1 | 瓶
3301 | 盐酸土霉素 | 10mg | 1 | 瓶
3302 | 卵黄亚碲酸钾增菌剂 | 2.5ml*10瓶/盒 | 1 | 瓶
3303 | 标样-砷 | 20ml | 1 | 瓶
3304 | 标样-硒 | 20ml | 1 | 瓶
3305 | 白桦脂醇 | 20mg | 1 | 瓶
3306 | 乙醇中2,6-二叔丁基对甲酚(BHT) | 1000μg/ml 1.2ml | 1 | 瓶
3307 | 孔雀石绿草酸盐 | 250mg | 1 | 瓶
3308 | 假单胞菌琼脂培养基（CN琼脂） | 已添加萘啶酮 | 1 | 瓶
3309 | 三偏磷酸盐溶液标准物质 | 100mL,1000μg/mL | 1 | 瓶
3310 | 甲醇中司帕沙星溶液 | 100ug/mL 1ml | 1 | 瓶
3311 | 乙腈中环丙沙星-D8盐酸盐溶液 | 100ug/mL 1ml | 1 | 瓶
3312 | 乙酸铵 | for HPLC,≥99.0% 50g | 1 | 瓶
3313 | 甲醇中盐酸罂粟碱溶液 | 100ug/ml 1ml | 1 | 瓶
3314 | 沙门氏菌属诊断血清（60种） | 1ml*60瓶/盒 | 1 | 瓶
3315 | 大米粉成分分析标准物质 | 35g* | 1 | 瓶
3316 | 维生素A | 10mg | 1 | 瓶
3317 | 氟罗沙星 | 1mL,100ug/mL于甲醇 | 1 | 瓶
3318 | 吡虫啉 | 1mL,100ug/mL于甲醇 | 1 | 瓶
3319 | 茶氨酸标准品 | 纯度≥99% | 1 | 瓶
3320 | 谷氨酸标准品 | 纯度≥99% | 1 | 瓶
3321 | 乙酰胺肉汤 | 20支/盒 | 1 | 瓶
3322 | 新生霉素（D） | 0.125mg/支×5 | 1 | 瓶
3323 | 抗生素溶液（头孢哌酮、万古霉素、两性霉素B、多粘菌素B和三甲氧芐胺嘧啶乳酸盐） | 5支/盒 | 1 | 瓶
3324 | 抗生素溶液（两性霉素B、头孢哌酮和利福平） | 5支/盒 | 1 | 瓶
3325 | 茚三酮 | 0.35g | 1 | 瓶
3326 | 萘啶酮酸 | 2.25mg/支×5 | 1 | 瓶
3327 | 多粘菌素B | 2.25mg/支×5 | 1 | 瓶
3328 | D-环丝氨酸 | 0.04g/支×5 | 1 | 瓶
3329 | 萘啶酮酸（C1） | 5.0mg/支×5 | 1 | 瓶
3330 | 吖啶黄素（C1） | 3.0mg/支×5 | 1 | 瓶
3331 | 萘啶酮酸（C2） | 4mg/支×5 | 1 | 瓶
3332 | 吖啶黄素（C2） | 5mg/支×5 | 1 | 瓶
3333 | 莫匹罗星锂盐 | 5mg/支×5 | 1 | 瓶
3334 | 半胱氨酸盐酸盐 | 50mg/5mL×10 | 1 | 瓶
3335 | 新生霉素B | 4.5mg/支×5 | 1 | 瓶
3336 | 噻孢霉素 | 1.25μg/支 | 1 | 瓶
3337 | 亚碲酸钾溶液 | 5mL/支×10 | 1 | 瓶
3338 | 万古霉素(B) | 1mg/支×5 | 1 | 瓶
3339 | 大肠埃希氏菌标准菌株 | CICC 23657 | 1 | 瓶
3340 | 大肠埃希氏菌标准菌株 | CICC 10389 | 1 | 瓶
3341 | 金黄色葡萄球菌标准菌株 | CICC 21600 | 1 | 瓶
3342 | 金黄色葡萄球菌标准菌株 | CICC 21601 | 1 | 瓶
3343 | 金黄色葡萄球菌标准菌株 | CICC 10384 | 1 | 瓶
3344 | 肠沙门氏菌肠亚种鼠伤寒血清型标准菌株 | CICC 22956 | 1 | 瓶
3345 | 肠炎沙门氏菌标准菌株 | CICC 21513 | 1 | 瓶
3346 | 婴儿沙门氏菌标准菌株 | CICC 21482 | 1 | 瓶
3347 | 猪霍乱沙门氏菌标准菌株 | CICC 21493 | 1 | 瓶
3348 | 福氏志贺氏菌标准菌株 | CICC 10865 | 1 | 瓶
3349 | 宋内氏志贺氏菌标准菌株 | CICC 21535 | 1 | 瓶
3350 | 鲍氏志贺氏菌标准菌株 | CICC 21680 | 1 | 瓶
3351 | 副溶血性弧菌标准菌株 | CICC 21617 | 1 | 瓶
3352 | 空肠弯曲菌标准菌株 | CICC 22936 | 1 | 瓶
3353 | 表皮葡萄球菌标准菌株 | CICC 10294 | 1 | 瓶
3354 | 酿脓链球菌标准菌株 | CICC 10373 | 1 | 瓶
3355 | 蜡样芽胞杆菌标准菌株 | CICC 23828 | 1 | 瓶
3356 | 苏云金芽胞杆菌标准菌株 | CICC 22945 | 1 | 瓶
3357 | 蕈状芽胞杆菌标准菌株 | CICC 21473 | 1 | 瓶
3358 | 巨大芽胞杆菌标准菌株 | CICC 23035 | 1 | 瓶
3359 | 单核增生李斯特氏菌标准菌株 | CICC 21635 | 1 | 瓶
3360 | 单核细胞增生李斯特氏菌标准菌株 | CICC 21633 | 1 | 瓶
3361 | 伊氏李斯特氏菌标准菌株 | CICC 21663 | 1 | 瓶
3362 | 斯氏李斯特氏菌标准菌株 | CICC 21671 | 1 | 瓶
3363 | 英诺克李斯特氏菌标准菌株 | CICC10417 | 1 | 瓶
3364 | 金黄色葡萄球菌标准菌株 | CICC 23656 | 1 | 瓶
3365 | 马红球菌标准菌株 | CICC 22955 | 1 | 瓶
3366 | 瑞士乳杆菌标准菌株 | CICC 6032 | 1 | 瓶
3367 | 干酪乳杆菌标准菌株 | CICC 6117 | 1 | 瓶
3368 | 德氏乳杆菌保加利亚亚种标准菌株 | CICC 6047 | 1 | 瓶
3369 | 嗜酸乳杆菌标准菌株 | CICC 6074 | 1 | 瓶
3370 | 罗伊氏乳杆菌标准菌株 | CICC 6226 | 1 | 瓶
3371 | 鼠李糖乳杆菌标准菌株 | CICC 6001 | 1 | 瓶
3372 | 植物乳杆菌标准菌株 | CICC 6009 | 1 | 瓶
3373 | 嗜热链球菌标准菌株 | CICC 6063 | 1 | 瓶
3374 | 大肠埃希氏菌O157标准菌株 | CICC 10907 | 1 | 瓶
3375 | 大肠埃希氏菌O157标准菌株 | CICC 21530 | 1 | 瓶
3376 | 阪崎克罗诺杆菌标准菌株 | CICC 21560 | 1 | 瓶
3377 | 阪崎克罗诺杆菌标准菌株 | CICC 21544 | 1 | 瓶
3378 | 铜绿假单胞菌标准菌株 | CICC 21636 | 1 | 瓶
3379 | 荧光假单胞菌标准菌株 | CICC 21620 | 1 | 瓶
3380 | 粪肠球菌标准菌株 | CICC 23658 | 1 | 瓶
3381 | 产气荚膜梭菌标准菌株 | CICC 22949 | 1 | 瓶
3382 | 枯草芽胞杆菌标准菌株 | CICC 10275 | 1 | 瓶
3383 | 白假丝酵母标准菌株 | CICC 1965 | 1 | 瓶
3384 | 黑曲霉标准菌株 | CICC 2487 | 1 | 瓶
3385 | 艰难梭菌标准菌株 | CICC 22951 | 1 | 瓶
3386 | 瑞士乳杆菌标准菌株 | CICC 6032 | 1 | 瓶
3387 | 嗜热链球菌标准菌株 | CICC 6038 | 1 | 瓶
3388 | 长双岐杆菌标准菌株 | CICC 6069 | 1 | 瓶
3389 | 霍乱弧菌标准菌株 | CICC 23794 | 1 | 瓶
3390 | 蕈状芽胞杆菌标准菌株 | CICC 23918 | 1 | 瓶
3391 | 产气肠杆菌标准菌株 | CICC 10293 | 1 | 瓶
3392 | 肠沙门氏菌肠亚种鼠伤寒血清型标准菌株 | CICC 22956 | 1 | 瓶
3393 | 巴西曲霉标准菌株 | CICC 2463 | 1 | 瓶
3394 | 副溶血性弧菌标准菌株 | CICC 21617 | 1 | 瓶
3395 | 单核细胞增生李斯特氏菌标准菌株 | CICC 21635 | 1 | 瓶
3396 | 大肠埃希氏菌标准菌株 | CICC 23657 | 1 | 瓶
3397 | 金黄色葡萄球菌标准菌株 | CICC 23656 | 1 | 瓶
3398 | 创伤弧菌标准菌株 | CICC 21615 | 1 | 瓶
3399 | 铜绿假单胞菌标准菌株 | CICC 21636 | 1 | 瓶
3400 | 英诺克李斯特氏菌标准菌株 | CICC 10417 | 1 | 瓶
3401 | 空肠弯曲菌标准菌株 | CICC 22936 | 1 | 瓶
3402 | 溶藻弧菌标准菌株 | CICC 10889 | 1 | 瓶
3403 | 艰难梭菌标准菌株 | CICC 22951 | 1 | 瓶
3404 | 弗氏柠檬酸杆菌标准菌株 | CICC 10404 | 1 | 瓶
3405 | 金黄色葡萄球菌标准菌株 | CICC 10306 | 1 | 瓶
3406 | 枯草芽胞杆菌标准菌株 | CICC 10275 | 1 | 瓶
3407 | 铜绿假单胞菌标准菌株 | CICC 10351 | 1 | 瓶
3408 | 酿酒酵母标准菌株 | CICC 33033 | 1 | 瓶
3409 | 副溶血性弧菌标准菌株 | CICC 23924 | 1 | 瓶
3410 | 结肠弯曲菌标准菌株 | CICC 23925 | 1 | 瓶
3411 | 大肠埃希氏菌O157: H7标准菌株 | CICC 10907 | 1 | 瓶
3412 | 鲍氏不动杆菌标准菌株 | CICC 10980 | 1 | 瓶
3413 | 表皮葡萄球菌标准菌株 | CICC 10436 | 1 | 瓶
3414 | 肺炎克雷伯氏菌标准菌株 | CICC 10870 | 1 | 瓶
3415 | 奇异变形杆菌标准菌株 | CICC 21516 | 1 | 瓶
3416 | 普通变形杆菌标准菌株 | CICC 10866 | 1 | 瓶
3417 | 肠沙门氏菌肠亚种伤寒血清型标准菌株 | CICC 10871 | 1 | 瓶
3418 | 肠沙门氏菌肠亚种鼠伤寒血清型标准菌株 | CICC 21484 | 1 | 瓶
3419 | 痢疾志贺氏菌标准菌株 | CICC 23829 | 1 | 瓶
3420 | 福氏志贺氏菌标准菌株 | CICC 10865 | 1 | 瓶
3421 | 小肠结肠炎耶尔森氏菌标准菌株 | CICC 10869 | 1 | 瓶
3422 | 蜡样芽胞杆菌标准菌株 | CICC 23828 | 1 | 瓶
3423 | 粪产碱杆菌标准菌株 | CICC 10981 | 1 | 瓶
3424 | 肠沙门氏菌标准菌株肠亚种 | CICC 10982 | 1 | 瓶
3425 | 宋内氏志贺氏菌标准菌株 | CICC 23875 | 1 | 瓶
3426 | 嗜水气单胞菌标准菌株 | CICC 10868 | 1 | 瓶
3427 | 植物乳杆菌标准菌株 | CICC 6253 | 1 | 瓶
3428 | 大肠埃希氏菌定量质控菌株 | 110-1100 CFU/瓶 | 1 | 瓶
3429 | 大肠埃希氏菌定量质控菌株 | (0.6-2.0)×107 CFU/瓶 | 1 | 瓶
3430 | 白色念珠菌定量质控菌株 | 110-1100 CFU/瓶 | 1 | 瓶
3431 | 白色念珠菌定量质控菌株 | (0.6-2.0)×107 CFU/瓶 | 1 | 瓶
3432 | 黑曲霉定量质控菌株 | (0.6-2.0)×107 CFU/瓶 | 1 | 瓶
3433 | 乙型副伤寒沙门氏菌定量质控菌株 | 110-1100 CFU/瓶 | 1 | 瓶
3434 | 乙型副伤寒沙门氏菌定量质控菌株 | (0.6-2.0)×107 CFU/瓶 | 1 | 瓶
3435 | 鼠伤寒沙门氏菌定量质控菌株 | 110-1100 CFU/瓶 | 1 | 瓶
3436 | 鼠伤寒沙门氏菌定量质控菌株 | (0.6-2.0)×107 CFU/瓶 | 1 | 瓶
3437 | 枯草芽孢杆菌定量质控菌株 | 110-1100 CFU/瓶 | 1 | 瓶
3438 | 枯草芽孢杆菌定量质控菌株 | (0.6-2.0)×107 CFU/瓶 | 1 | 瓶
3439 | 蜡样芽胞杆菌定量质控菌株 | 110-1100 CFU/瓶 | 1 | 瓶
3440 | 蜡样芽胞杆菌定量质控菌株 | (0.6-2.0)×107 CFU/瓶 | 1 | 瓶
3441 | 金黄色葡萄球菌定量质控菌株 | 110-1100 CFU/瓶 | 1 | 瓶
3442 | 金黄色葡萄球菌定量质控菌株 | (0.6-2.0)×107 CFU/瓶 | 1 | 瓶
3443 | 铜绿假单胞菌定量质控菌株 | 110-1100 CFU/瓶 | 1 | 瓶
3444 | 铜绿假单胞菌定量质控菌株 | (0.6-2.0)×107 CFU/瓶 | 1 | 瓶
3445 | 大肠埃希氏菌定量质控菌株 | 400-3000CFU/瓶 | 1 | 瓶
3446 | 产气肠杆菌定量质控菌株 | 400-3000CFU/瓶 | 1 | 瓶
3447 | 羊毛甾醇标品 | 1mg | 1 | 瓶
3448 | α-香树脂醇标品 | 10mg | 1 | 瓶
3449 | 环阿屯醇标品 | 5mg | 1 | 瓶
3450 | 芸薹甾醇标品 | 5mg | 1 | 瓶
3451 | △7-豆甾烯醇标品 | 5mg | 1 | 瓶
3452 | 混合阴离子（PXA）固相萃取柱 | 150mg/6mL | 1 | 瓶
3453 | 中性氧化铝固相萃取柱 | 200mg/3mL | 1 | 瓶
3454 | 一水合柠檬酸 | AR500g | 1 | 瓶
3455 | 六水合氯化镁 | AR500g | 1 | 瓶
3456 | 硼氢化钾 | GR | 1 | 瓶
3457 | 铁氰化钾 | GR 500g | 1 | 瓶
3458 | 环己烷 | GR 500ml | 1 | 瓶
3459 | 正辛醇 | GR 500ml | 1 | 瓶
3460 | 甲酸 | GR 500ml | 1 | 瓶
3461 | 碘化钾 | GR 500g | 1 | 瓶
3462 | 3,3，-二氨基联苯胺四盐酸盐 | 10g | 1 | 瓶
3463 | 正己烷 | GR 500ml | 1 | 瓶
3464 | 碳酸氢铵 | GR 500g | 1 | 瓶
3465 | 三羟甲基氨基甲烷 | 100g | 1 | 瓶
3466 | 乙酸 | 色谱纯 | 1 | 瓶
3467 | 硒代半胱氨酸标准品 | 100mg纯度≥95% | 1 | 瓶
3468 | 硒代蛋氨酸标准品 | 纯度≥98% | 1 | 瓶
3469 | 硒代胱氨酸 | 98% | 1 | 瓶
3470 | 六价硒标准溶液 | ZIV-CGSE(6)-1 | 1 | 瓶
3471 | 四价硒标准溶液 | ZIV-CGSE(4)-1 | 1 | 瓶
3472 | 纤维素酶 | 10000U/g | 1 | 瓶
3473 | 脂肪酶 | 10万U/g | 1 | 瓶
3474 | 蛋白酶K | ≥30U/mg | 1 | 瓶
3475 | 蛋白酶XIV | ≥3.5U/mg | 1 | 瓶
3476 | 链霉蛋白酶 | 7000U/g | 1 | 瓶
3477 | 亚硒酸钠 | 1kg/袋 | 1 | 瓶
3478 | L-硒-甲基硒代半胱氨酸 | 1kg/袋 | 1 | 瓶
3479 | 富硒酵母 | 1kg/袋 | 1 | 瓶
3480 | 富硒食用菌粉 | 1kg/袋 | 1 | 瓶
3481 | 硒化卡拉胶 | 1kg/袋 | 1 | 瓶
3482 | 硒蛋白 | 1kg/袋 | 1 | 瓶
3483 | 稻瘟灵标准溶液 | 1000ug/mL | 1 | 瓶
3484 | 乙酸乙酯中7组分混标（苯系物） | 100ug/ml | 1 | 瓶
3485 | 过硫酸钾 | 250g | 1 | 瓶
3486 | 柠檬酸氢二铵 | AR,98% 500g | 1 | 瓶
3487 | 二甲基亚砜 | AR500ml | 1 | 瓶
3488 | 无水氯化锂 | ar500g | 1 | 瓶
3489 | 焦亚硫酸钠 | AR,96.0% 500g | 1 | 瓶
3490 | 白桦脂醇 | 20mg | 1 | 瓶
3491 | 甲醇中阿维菌素 | 100ug/ml 1.2ml | 1 | 瓶
3492 | 甲醇中苯并[a]芘 | 100ug/ml 2ml | 1 | 瓶
3493 | 甲醇中克百威-呋喃丹 | 100ug/ml 1.2ml | 1 | 瓶
3494 | 甲醇中肟菌酯 | 100μg/ml 1.2ml | 1 | 瓶
3495 | 甲醇中肟菌酯 | 100μg/ml 1.2ml | 1 | 瓶
3496 | 水中硝酸盐 | 1000mg/l 50ml | 1 | 瓶
3497 | 硝酸盐-氮(以N计) | 1000ug/ml 50ml | 1 | 瓶
3498 | 乙腈中磺胺邻二甲氧嘧啶 | 1.2ml 100ug/ml | 1 | 瓶
3499 | 正己烷甲苯混合溶剂中β-六六六 | 100ug/ml 1.2ml | 1 | 瓶
3500 | 正己烷中O,P-DDT | 100ug/ml 1.2ml | 1 | 瓶
3501 | 正己烷中p,p＇-DDD | 100ug/ml 1.2ml | 1 | 瓶
3502 | 正己烷中p,p＇-DDE | 100ug/ml 1.2ml | 1 | 瓶
3503 | 正己烷中p,p＇-DDT | 100ug/ml 1.2ml | 1 | 瓶
3504 | 正己烷中α-六六六 | 100ug/ml 1.2ml | 1 | 瓶
3505 | 正己烷中δ-六六六 | 100ug/ml 1.2ml | 1 | 瓶
3506 | Trizma 碱 | 100g | 1 | 瓶
3507 | TRIS | 100g | 1 | 瓶
3508 | IC-Ba | 1cc, 50/Pk | 1 | 瓶
3509 | 二甘醇(二乙二醇) | 1ml | 1 | 瓶
3510 | 高效氯氟氰菊酯 | 100mg | 1 | 瓶
3511 | 氯氰菊酯 | 100mg | 1 | 瓶
3512 | 氰戊菊酯 | 250mg | 1 | 瓶
3513 | 邻菲啰啉 | ar5g | 1 | 瓶
3514 | 氯胺T | ar500g | 1 | 瓶
3515 | 正庚烷 | hplc500ml | 1 | 瓶
3516 | 盐酸 | AR500ml | 1 | 瓶
3517 | 三氯蔗糖 | 20mg | 1 | 瓶
3518 | 正己烷中吡唑醚菌酯 | 100μg/mL 1.2mL | 1 | 瓶
3519 | 亚甲基蓝 | IND 25g | 1 | 瓶
3520 | 红四氮唑(RT) | 98% 5g | 1 | 瓶
3521 | 2,4,6-三吡啶基三嗪 | 99% 1g | 1 | 瓶
3522 | 水中喹啉黄 | 100ug/ml 1ml | 1 | 瓶
3523 | 甲醇中4种硝基呋喃代谢物混标溶液 | 100μg/mL 1ml | 1 | 瓶
3524 | 四丁基氢氧化铵溶液 | ～10% in H2O 50ml | 1 | 瓶
3525 | 乙腈中环丙沙星-D8盐酸盐溶液 | 100ug/mL 1ml | 1 | 瓶
3526 | 2,2-联氨-双(3-乙基苯并噻唑啉-6-磺酸)二胺盐 | 98% 1g | 1 | 瓶
3527 | 硒+4(Se+4) | 1000 ppm Selenium+4 for ICP 125ml | 1 | 瓶
3528 | 硒+6(Se+6) | 1000 ppm Selenium+6 for ICP 125mL | 1 | 瓶
3529 | 0.5%TTC溶液 | 2ml*10支 | 1 | 瓶
3530 | 链霉蛋白酶 | from Streptomyces griseus 7.0 units/mg 1g | 1 | 瓶
3531 | 蛋白酶 来源于灰色链霉菌 | Type XIV, ≥3.5 units/mg solid, powder 1g | 1 | 瓶
3532 | 蛋白酶K | ≥30U/mg 500mg | 1 | 瓶
3533 | 纤维素酶 (来自黑曲霉) | ≥17000U/g 1g | 1 | 瓶
3534 | 脂肪酶 | 300,000 U/g 10g | 1 | 瓶
3535 | 甲醇中乙氧氟草醚 | 100μg/mL 1.2ml | 1 | 瓶
3536 | β-胆甾烷醇 | 100mg | 1 | 瓶
3537 | 角鲨烷 | 100mg | 1 | 瓶
3538 | 缩二脲 | AR,98% 100g | 1 | 瓶
3539 | 缩二脲 | 99.9% 100mg | 1 | 瓶
3540 | 乙腈中呋喃唑酮代谢物AOZ | 100μg/mL 1.2mL | 1 | 瓶
3541 | 甲醇中呋喃它酮代谢物AMOZ | 100μg/mL 1.2mL | 1 | 瓶
3542 | 壬基酚-技术级 | 99.9% 100mg | 1 | 瓶
3543 | N-七氟丁酰基咪唑 | 97% 5g | 1 | 瓶
3544 | 角鲨烯 | 250mg | 1 | 瓶
3545 | 丙二醛溶液标准物质 | 50mL,100μg/mL | 1 | 瓶
3546 | 嘧啶 | 99% 25g | 1 | 瓶
3547 | L-组氨酸盐酸盐,一水合物 | 99% 100g | 1 | 瓶
3548 | 四氟层析柱 | 2*55cm | 1 | 瓶
3549 | 己酸乙酯 | Standard for GC,＞99%(GC) 5ml | 1 | 瓶
3550 | 乳酸乙酯 | Standard for GC,≥99.0%(GC) 5ml | 1 | 瓶
3551 | 丁酸乙酯 | Standard for GC,≥99.5%(GC) 5ml | 1 | 瓶
3552 | 乙酸乙酯 | Standard for GC,≥99.7%(GC) 5ml | 1 | 瓶
3553 | 丙酸乙酯 | Standard for GC,≥99.5%(GC) 5ml | 1 | 瓶
3554 | 厌氧产气袋 | 2.5L 10个/包 | 1 | 瓶
3555 | 甲醇中3,6,3-壬基酚-13C6 | 100μg/mL 1ml | 1 | 瓶
3556 | 噻虫胺 | 1000μg/mL 1ml | 1 | 瓶
3557 | 嘧菌环胺 | 100μg/mL 1ml | 1 | 瓶
3558 | （青菜汁）蔬菜汁中腐霉利质控样品 | P20579C | 1 | 瓶
3559 | 正己烷中γ－六六六 | 100μg/mL 1ml | 1 | 瓶
3560 | 己唑醇 | 100μg/mL 1ml | 1 | 瓶
3561 | 乙酸戊酯 | Standard for GC,99.5%(GC) 5ml | 1 | 瓶
3562 | MSHFBA | 5ML | 1 | 瓶
3563 | 赭曲霉毒素A免疫亲和柱 | 25支/盒 | 1 | 瓶
3564 | 金黄色葡萄球菌质控菌株 | ATCC6538 Q-Strain 10^3 | 1 | 瓶
3565 | 铜绿假单胞菌质控菌株 | ATCC27853 Q-Strain 10^3 | 1 | 瓶
3566 | 高根二醇 | 20mg | 1 | 瓶
3567 | 2-苯乙醇 | GC,＞99.5%(GC)5ml | 1 | 瓶
3568 | 中性氧化铝 | 75-150目500g | 1 | 瓶
3569 | D-甘露糖醇, 超纯级 | ≥99.0%(HPLC)100g | 1 | 瓶
3570 | 甜醇 | 99% 25g | 1 | 瓶
3571 | L-(-)-阿糖醇 | 99% 25g | 1 | 瓶
3572 | D-山梨醇, 超纯级 | ≥99.5% (HPLC)25g | 1 | 瓶
3573 | 赤藓糖醇 | 99% 100g | 1 | 瓶
3574 | 乌发醇 | HPLC≥98% 5mg | 1 | 瓶
3575 | 胆固醇 | 250 mg | 1 | 瓶
3576 | N-甲基-N-三甲基硅烷基七氟丁酰胺 | ≥90%(GC)1ml | 1 | 瓶
3577 | 菜油甾醇 | 10mg | 1 | 瓶
3578 | 木糖醇 | 99% 100g | 1 | 瓶
3579 | 1,2-丙二醇 | Standard for GC 5ml | 1 | 瓶
3580 | 环己烷中7种多氯联苯混标 | 10μg/mL 1mL | 1 | 瓶
3581 | 异辛烷中PCB198 | 100μg/mL 1mL | 1 | 瓶
3582 | 甲醇中外环氧七氯溶液 | 100μg/mL 1ml | 1 | 瓶
3583 | 福林酚 | BR 500ml | 1 | 瓶
3584 | 2,2-联苯基-1-苦基肼基 | ≥98.5%(HPLC) 100mg | 1 | 瓶
3585 | 荧光素 | for fluorescence,≥98%(HPLC) 25g | 1 | 瓶
3586 | 2,2-偶氮二(2-甲基丙基咪)二盐酸盐 | 97% 5g | 1 | 瓶
3587 | 奎诺二甲基丙烯酸 | 97% 1g | 1 | 瓶
3588 | 瑞鲍迪苷A | 10mg | 1 | 瓶
3589 | 乙酸乙酯中3-氯-1，2-丙二醇溶液 | 100μg/mL,1mL | 1 | 瓶
3590 | 十六烷三甲基溴化铵琼脂 | BR100g | 1 | 瓶
3591 | 1-甲基咪唑 | 99% 25ml | 1 | 瓶
3592 | 环氧七氯(顺式异构体B) | 1000μg/mL 1ml于甲苯 | 1 | 瓶
3593 | 角鲨烯. | 250mg | 1 | 瓶
3594 | 角鲨烷. | 100mg | 1 | 瓶
3595 | 4,4'-二硝基均二苯脲 | 100μg/mL 1ml | 1 | 瓶
3596 | 甲醇中喹噁啉-2-羧酸-D4溶液 | 100ug/ml, 1ml | 1 | 瓶
3597 | 1,5-二异氰酸萘 | 98% 25g | 1 | 瓶
3598 | 7种多氯联苯PCB（指示性）混标 | 10μg/mL于环己烷，1ml | 1 | 瓶
3599 | 1,4-丁二醇 | 1ml | 1 | 瓶
3600 | 鱼肉粉中氟甲砜霉素（氟苯尼考）质控样品 | 30g | 1 | 瓶
3601 | 水中马来酸溶液 | 100ug/mL | 1 | 瓶
3602 | 乙腈中双酚A溶液 | 100μg/mL 1ml | 1 | 瓶
3603 | 荧光素钠 | AR25g | 1 | 瓶
3604 | 氯酸盐溶液标准物质 | 20mL,1000ug/mL | 1 | 瓶
3605 | 高氯酸盐溶液标准物质 | 20mL,1003ug/mL | 1 | 瓶
3606 | 甲醇中呋喃西林代谢物盐酸盐 | 100μg/mL(以呋喃西林代谢物计) 1.2mL | 1 | 瓶
3607 | 甲醇中呋喃妥因代谢物AHD溶液 | 100μg/mL 1.2ml | 1 | 瓶
3608 | N,N-二乙基对苯二胺盐酸盐 | AR,98.0% 5g | 1 | 瓶
3609 | 甲醇中丁香酚溶液 | 100μg/mL | 1 | 瓶
3610 | 氟硅唑 | 100μg/mL 1ml 于乙腈 | 1 | 瓶
3611 | 儿茶素 | 20mg | 1 | 瓶
3612 | 甲醇中维生素D2溶液 | 100μg/mL 1ml | 1 | 瓶
3613 | 二十一烷酸甲酯(C21:0) | 100mg | 1 | 瓶
3614 | 二十二烷酸甲酯(山俞酸甲酯) | 100mg | 1 | 瓶
3615 | 顺,顺-11,14-二十碳二烯酸甲酯 | 100mg | 1 | 瓶
3616 | 二十碳五烯酸甲酯(顺-5,8,11,14,17) | 100mg | 1 | 瓶
3617 | 果蔬汁中三唑磷、敌敌畏、甲胺磷、乙酰甲胺磷 | 100mL | 1 | 瓶
3618 | 4-氨基-3-肼基-5-巯基-1,2,4-三唑(用于醛的测定) | 99% 25g | 1 | 瓶
3619 | 癸烷磺酸钠 | 用于离子对色谱 25g | 1 | 瓶
3620 | 鱼肉粉孔雀石绿（含隐性孔雀石绿） | 10g/瓶 | 1 | 瓶
3621 | 硫代硫酸钠标准溶液 | 0.5000 mol/ 1L | 1 | 瓶
3622 | 氨甲基膦酸 | 100μg/mL 1ml | 1 | 瓶
3623 | 盖勃乳脂计 | 0-6 | 1 | 瓶
3624 | 亚硒酸根溶液 | 2mL | 1 | 瓶
3625 | 硒酸根溶液 | 2mL | 1 | 瓶
3626 | 硒代胱氨酸溶液 | 2mL | 1 | 瓶
3627 | 甲基-硒代半胱氨酸溶液 | 2mL | 1 | 瓶
3628 | 喹钼柠酮 | 500ml | 1 | 瓶
3629 | 水中氯酸根 | 1000μg/mL 50ml | 1 | 瓶
3630 | 氯氟氰菊酯 | 10mg | 1 | 瓶
3631 | S-氰戊菊酯 | 100mg | 1 | 瓶
3632 | 高效氯氰菊酯 | 100mg | 1 | 瓶
3633 | 蔬菜中乐果、氧乐果、马拉硫磷质控样 | 20g | 1 | 瓶
3634 | 藏花橙G | 250mg | 1 | 瓶
3635 | 甲醇中美金刚-D6盐酸盐 | 100μg/mL 1ml | 1 | 瓶
3636 | 丁香醛 | 20mg | 1 | 瓶
3637 | 4-氯水杨酸 | 100mg | 1 | 瓶
3638 | 西红花苷I | GR 250mg | 1 | 瓶
3639 | 二十二碳烯酸甲酯(顺-13) | 100mg | 1 | 瓶
3640 | 二十碳四烯酸甲酯(顺-5,8,11,14) | 100mg | 1 | 瓶
3641 | 水中草甘膦-13C2,15N溶液 | 100μg/mL 1ml | 1 | 瓶
3642 | 果蔬汁中山梨酸 苯甲酸质控样 | 50mL | 1 | 瓶
3643 | 土壤成分标准物质-象山东海滩涂沉积物 | 70g GSS-23 | 1 | 瓶
3644 | 苯 | for HPLC,≥99.5% 500ml | 1 | 瓶
3645 | 邻苯二甲酸二异壬酯 | 1mL 100ug/mL于乙腈 | 1 | 瓶
3646 | 邻苯二甲酸二异壬酯 | 1mL 100ug/mL于乙腈 | 1 | 瓶
3647 | 氯胺T,三水合物 | AR,98.0% 500g | 1 | 瓶
3648 | 甲醇中金刚烷胺-D6溶液 | 100μg/mL 1ml | 1 | 瓶
3649 | 甲醇中金刚烷胺-D15溶液 | 100ug/mL 1ml | 1 | 瓶
3650 | 甲醇中3-甲基喹噁啉-2-羧酸溶液 | 100μg/mL 1ml | 1 | 瓶
3651 | 黑曲霉质控菌株 | CMCC(F)98003 Q-Strain 10^3 | 1 | 瓶
3652 | 水中米酵菌酸溶液 | 10μg/mL 1mL | 1 | 瓶
3653 | 水中米酵菌酸溶液 | 10μg/mL 1mL | 1 | 瓶
3654 | 甲醇中磺胺邻二甲氧嘧啶-D3溶液 | 100μg/mL, 1mL | 1 | 瓶
3655 | 甲醇中磺胺间二甲氧嘧啶-D6溶液 | 100μg/mL, 1mL | 1 | 瓶
3656 | L-硒代胱氨酸 | 98% 1g | 1 | 瓶
3657 | L-硒代蛋氨酸 | 98% 1g | 1 | 瓶
3658 | 正辛醇 | 99.5% 500ml | 1 | 瓶
3659 | Se-(甲基)硒代半胱氨酸盐酸盐 | ≥95% (TLC) 100MG | 1 | 瓶
3660 | 食品营养强化剂 亚硒酸钠 | * | 1 | 瓶
3661 | 食品营养强化剂 L-硒-甲基硒代半胱氨酸 | * | 1 | 瓶
3662 | 食品营养强化剂 富硒食用菌粉 | * | 1 | 瓶
3663 | 环阿屯醇 | ≥90% (GC) 5MG | 1 | 瓶
3664 | 豆甾烯醇 | 10mg | 1 | 瓶
3665 | 菜油甾醇 | 98.0%(HPLC) 10mg | 1 | 瓶
3666 | α-香树脂素 | HPLC≥96% 5mg | 1 | 瓶
3667 | 羊毛甾醇 | 97% 5mg | 1 | 瓶
3668 | 食品营养强化剂 富硒酵母 | * | 1 | 瓶
3669 | 食品营养强化剂 硒化卡拉胶 | * | 1 | 瓶
3670 | 食品营养强化剂 硒蛋白 | * | 1 | 瓶
3671 | 饲料添加剂 亚硒酸钠 | * | 1 | 瓶
3672 | 28种金属元素混标 | 100ug/ml 100ml | 1 | 瓶
3673 | 纳他霉素 | 50mg* | 1 | 瓶
3674 | 乙腈中壬基酚 | 100μg/mL, 1mL | 1 | 瓶
3675 | 乙醇中甲基香兰素溶液 | 100μg/mL 1ml | 1 | 瓶
3676 | 甲醇中乙基香兰素溶液 | 100μg/mL 1ml | 1 | 瓶
3677 | 甲醇中香兰素溶液 | 100μg/mL 1ml | 1 | 瓶
3678 | 乙酸乙酯中3-氯-1,2‐丙二醇-D5溶液 | 100μg/mL 1ml | 1 | 瓶
3679 | 2-溴联苯（标样） | 35ug/ml 1mL | 1 | 瓶
3680 | 4,4-二溴联苯（标样） | 35ug/ml 1mL | 1 | 瓶
3681 | 角鲨烯 | 100mg | 1 | 瓶
3682 | 豆甾醇 | 10mg | 1 | 瓶
3683 | β-胆甾烷醇 | 10mg | 1 | 瓶
3684 | 胰蛋白酶(猪胰脏) | 1：250 100g | 1 | 瓶
3685 | 唑螨酯 | 100μg/mL 于甲醇 | 1 | 瓶
3686 | 乙二醇 | 1mL,100ug/mL于甲醇 | 1 | 瓶
3687 | 乙醛 | 10mg | 1 | 瓶
3688 | 甲醇中16种挥发性有机物TVOC混标 | 1000μg/mL 1mL | 1 | 瓶
3689 | 甲苯-2,4-二异氰酸酯 | ＞98.0%(GC)25g | 1 | 瓶
3690 | 4,4-亚甲基双(异氰酸苯酯) | 98% 25g | 1 | 瓶
3691 | 小麦粉成分分析标准物质 | 35g | 1 | 瓶
3692 | 硒代-L-半胱氨酸 | 10mg | 1 | 瓶
3693 | 甲醇中维生素D3溶液 | 100μg/mL 1ml | 1 | 瓶
3694 | 甲醇中异丁香酚溶液 | 100μg/mL | 1 | 瓶
3695 | 水中喹啉黄溶液 | 1000μg/mL | 1 | 瓶
3696 | 苹果汁中苋菜红 | 50mL/塑料瓶 | 1 | 瓶
3697 | 二十二碳二烯酸甲酯(顺-13,16) | 100mg | 1 | 瓶
3698 | 二十烷酸甲酯(花生酸甲酯) | 100mg | 1 | 瓶
3699 | 二十碳烯酸甲酯(顺-11) | 100mg | 1 | 瓶
3700 | 2-乙基丁酸 | 250mg | 1 | 瓶
3701 | 异辛烷中正十六烷 | 100μg/mL | 1 | 瓶
3702 | 氘代毒死蜱D10 | 1000μg/mL 1ml 于丙酮 | 1 | 瓶
3703 | 层析柱子 | 50/盒 | 1 | 瓶
3704 | D-α-生育三烯醇 | 1mg | 1 | 瓶
3705 | β-生育三烯醇 | 1mg | 1 | 瓶
3706 | γ-生育三烯醇 | 1mg | 1 | 瓶
3707 | δ-生育三烯醇 | 1mg | 1 | 瓶
3708 | 鸡蛋中氟虫腈、氟虫腈砜 | 10g | 1 | 瓶
3709 | 富硒大米粉成分分析标准物质 | 35g | 1 | 瓶
3710 | β-谷甾醇 | 95% 5 | 1 | 瓶
3711 | 4-氯水杨酸 | 98% 5g | 1 | 瓶
3712 | 藏花酸 | 标准品，纯度≥90% | 1 | 瓶
3713 | 糕点中脱氢乙酸质控样 | 20g/瓶 | 1 | 瓶
3714 | 蜂蜜中果糖葡萄糖蔗糖质控样 | 20g/瓶 | 1 | 瓶
3715 | 糕点中丙酸质控样 | 20g/瓶 | 1 | 瓶
3716 | 糕点中富马酸二甲酯质控样 | 20g/瓶 | 1 | 瓶
3717 | 酱腌菜中阿斯巴甜质控样 | 20g/瓶 | 1 | 瓶
3718 | 蔬菜水果中阿维菌素质控样 | 20g/瓶 | 1 | 瓶
3719 | 酱腌菜中纽甜质控样 | 20g/瓶 | 1 | 瓶
3720 | 小麦粉中脱氧雪腐镰刀菌烯醇质控样 | 100g/瓶 | 1 | 瓶
3721 | 甲醇中2,4-二氨基甲苯 | 1.2ml 1000μg/mL | 1 | 瓶
3722 | 冻干粉（模拟食品）中菌落总数(定量)质控样 | 20g/瓶 | 1 | 瓶
3723 | 乳粉中菌落总数(定量)质控样 | 20g/瓶 | 1 | 瓶
3724 | 冻干粉（模拟食品）中大肠菌群(定量)质控样 | 20g/瓶 | 1 | 瓶
3725 | 乳粉中大肠菌群(定量)质控样 | 20g/瓶 | 1 | 瓶
3726 | 冻干粉（模拟食品）中大肠埃希氏菌(定量)质控样 | 20g/瓶 | 1 | 瓶
3727 | 冻干粉（模拟食品）中金黄色葡萄球菌(定量)质控样 | 20g/瓶 | 1 | 瓶
3728 | 冻干粉（模拟食品）中金黄色葡萄球菌(定量)质控样 | 20g/瓶 | 1 | 瓶
3729 | 乳粉中金黄色葡萄球菌(定量)质控样 | 20g/瓶 | 1 | 瓶
3730 | 冻干粉（模拟食品）中沙门氏菌(定量)质控样 | 20g/瓶 | 1 | 瓶
3731 | 乳粉中沙门氏菌(定量)质控样 | 20g/瓶 | 1 | 瓶
3732 | 冻干粉（模拟食品）中志贺氏菌(定量)质控样 | 20g/瓶 | 1 | 瓶
3733 | 冻干粉（模拟食品）中副溶血性弧菌(定量)质控样 | 20g/瓶 | 1 | 瓶
3734 | 冻干粉（模拟食品）中副溶血性弧菌(定量)质控样 | 20g/瓶 | 1 | 瓶
3735 | 冻干粉（模拟食品）中单核细胞增生李斯特氏菌(定量)质控样 | 20g/瓶 | 1 | 瓶
3736 | 乳粉中单核细胞增生李斯特氏菌(定量)质控样 | 20g/瓶 | 1 | 瓶
3737 | 冻干粉（模拟食品）中克罗诺杆菌属（阪崎肠杆菌）(定量)质控样 | 20g/瓶 | 1 | 瓶
3738 | 乳粉中克罗诺杆菌属（阪崎肠杆菌）(定量)质控样 | 20g/瓶 | 1 | 瓶
3739 | 乳粉中克罗诺杆菌属（阪崎肠杆菌）(定量)质控样 | 20g/瓶 | 1 | 瓶
3740 | 冻干粉（模拟食品）中霉菌和酵母计数(定量)质控样 | 20g/瓶 | 1 | 瓶
3741 | 乳粉中蜡样芽胞杆菌(定量)质控样 | 20g/瓶 | 1 | 瓶
3742 | 冻干粉（模拟食品）中肠道出血性大肠埃希氏菌（EHEC）(定量)质控样 | 20g/瓶 | 1 | 瓶
3743 | 冻干粉（模拟食品）中空肠弯曲菌(定量)质控样 | 20g/瓶 | 1 | 瓶
3744 | 乳粉中乳酸菌计数(定量)质控样 | 20g/瓶 | 1 | 瓶
3745 | 冻干粉（模拟食品）中厌氧亚硫酸盐还原梭菌(定量)质控样 | 20g/瓶 | 1 | 瓶
3746 | 乳粉中霉菌和酵母计数(定量)质控样 | 20g/瓶 | 1 | 瓶
3747 | 化妆品中铜绿假单胞菌(定量)质控样 | 20g/瓶 | 1 | 瓶
3748 | 冻干粉（模拟食品）中产肠毒素大肠埃希氏菌（ETEC）(定量)质控样 | 20g/瓶 | 1 | 瓶
3749 | 冻干粉（模拟食品）中肠道侵袭性大肠埃希氏菌（EIEC）(定量)质控样 | 20g/瓶 | 1 | 瓶
3750 | 生活饮用水中耐热大肠菌群(定量)质控样 | 20g/瓶 | 1 | 瓶
3751 | 生活饮用水中大肠埃希氏菌(定量)质控样 | 20g/瓶 | 1 | 瓶
3752 | 生活饮用水中菌落总数(定量)质控样 | 20g/瓶 | 1 | 瓶
3753 | 生活饮用水中总大肠菌群(定量)质控样 | 20g/瓶 | 1 | 瓶
3754 | 矿泉水中大肠菌群(定量)质控样 | 20g/瓶 | 1 | 瓶
3755 | 化妆品中菌落总数(定量)质控样 | 20g/瓶 | 1 | 瓶
3756 | 化妆品中霉菌和酵母菌计数(定量)质控样 | 20g/瓶 | 1 | 瓶
3757 | 冻干粉（模拟食品）中菌落总数(定量)质控样 | 20g/瓶 | 1 | 瓶
3758 | 乳粉中菌落总数(定量)质控样 | 20g/瓶 | 1 | 瓶
3759 | 冻干粉（模拟食品）中金黄色葡萄球菌(定量)质控样 | 20g/瓶 | 1 | 瓶
3760 | 乳粉中金黄色葡萄球菌(定量)质控样 | 20g/瓶 | 1 | 瓶
3761 | 乳粉中金黄色葡萄球菌(定量)质控样 | 20g/瓶 | 1 | 瓶
3762 | 冻干粉（模拟食品）中沙门氏菌(定量)质控样 | 20g/瓶 | 1 | 瓶
3763 | 乳粉中沙门氏菌(定量)质控样 | 20g/瓶 | 1 | 瓶
3764 | 冻干粉（模拟食品）中志贺氏菌(定量)质控样 | 20g/瓶 | 1 | 瓶
3765 | 冻干粉（模拟食品）中单核细胞增生李斯特氏菌(定量)质控样 | 20g/瓶 | 1 | 瓶
3766 | 乳粉中单核细胞增生李斯特氏菌(定量)质控样 | 20g/瓶 | 1 | 瓶
3767 | 冻干粉（模拟食品）中克罗诺杆菌属（阪崎肠杆菌）(定量)质控样 | 20g/瓶 | 1 | 瓶
3768 | 乳粉中克罗诺杆菌属（阪崎肠杆菌）(定量)质控样 | 20g/瓶 | 1 | 瓶
3769 | 化妆品中铜绿假单胞菌(定量)质控样 | 20g/瓶 | 1 | 瓶
3770 | 化妆品中耐热大肠菌群(定量)质控样 | 20g/瓶 | 1 | 瓶
3771 | 冻干粉（模拟食品）中肠杆菌科计数(定量)质控样 | 20g/瓶 | 1 | 瓶
3772 | 冻干粉（模拟食品）中产肠毒素大肠埃希氏菌（ETEC）(定量)质控样 | 20g/瓶 | 1 | 瓶
3773 | 冻干粉（模拟食品）中产气荚膜梭菌计数(定量)质控样 | 20g/瓶 | 1 | 瓶
3774 | 冻干粉（模拟食品）中沙门氏菌血清学分型(定量)质控样 | 20g/瓶 | 1 | 瓶
3775 | 矿泉水中粪链球菌(定量)质控样 | 20g/瓶 | 1 | 瓶
3776 | 矿泉水中产气荚膜梭菌(定量)质控样 | 20g/瓶 | 1 | 瓶
3777 | 鳕鱼中金黄色葡萄球菌(定量)质控样 | 20g/瓶 | 1 | 瓶
3778 | 饲料中沙门氏菌(定量)质控样 | 20g/瓶 | 1 | 瓶
3779 | 饲料中霉菌计数(定量)质控样 | 20g/瓶 | 1 | 瓶
3780 | 冻干粉（模拟食品）中沙门氏菌血清学分型(定量)质控样 | 20g/瓶 | 1 | 瓶
3781 | 冻干粉（模拟食品）中沙门氏菌血清学分型(定量)质控样 | 20g/瓶 | 1 | 瓶
3782 | 冻干粉（模拟食品）中大肠埃希氏菌O157：H7(定量)质控样 | 20g/瓶 | 1 | 瓶
3783 | 尿液中细菌菌落计数(定量)质控样 | 20g/瓶 | 1 | 瓶
3784 | 冻干粉（模拟食品）中蜡样芽胞杆菌(定量)质控样 | 20g/瓶 | 1 | 瓶
3785 | 冻干粉（模拟食品）中副溶血性弧菌(定量)质控样 | 20g/瓶 | 1 | 瓶
3786 | 冻干粉（模拟食品）中大肠埃希氏菌O157：H7(定量)质控样 | 20g/瓶 | 1 | 瓶
3787 | 化妆品中耐热大肠菌群(定量)质控样 | 20g/瓶 | 1 | 瓶
3788 | 饲料中沙门氏菌(定量)质控样 | 20g/瓶 | 1 | 瓶
3789 | 矿泉水中铜绿假单胞菌(定量)质控样 | 20g/瓶 | 1 | 瓶
3790 | 肉糜中牛源性成分(定量)质控样 | 20g/瓶 | 1 | 瓶
3791 | 肉糜中羊源性成分(定量)质控样 | 10g/瓶 | 1 | 瓶
3792 | 肉糜中猪源性成分(定量)质控样 | 10g/瓶 | 1 | 瓶
3793 | 肉糜中马源性成分(定量)质控样 | 10g/瓶 | 1 | 瓶
3794 | 肉糜中兔源性成分(定量)质控样 | 10g/瓶 | 1 | 瓶
3795 | 肉糜中鹿源性成分(定量)质控样 | 10g/瓶 | 1 | 瓶
3796 | 肉糜中鸭源性成分(定量)质控样 | 10g/瓶 | 1 | 瓶
3797 | 肉糜中鹅源性成分(定量)质控样 | 10g/瓶 | 1 | 瓶
3798 | 肉糜中鹌鹑源性成分(定量)质控样 | 10g/瓶 | 1 | 瓶
3799 | 肉糜中鸽子源性成分(定量)质控样 | 10g/瓶 | 1 | 瓶
3800 | 肉糜中火鸡源性成分(定量)质控样 | 10g/瓶 | 1 | 瓶
3801 | 肉糜中猫源性成分(定量)质控样 | 10g/瓶 | 1 | 瓶
3802 | 肉糜中狐狸源性成分(定量)质控样 | 10g/瓶 | 1 | 瓶
3803 | 肉糜中貂源性成分(定量)质控样 | 10g/瓶 | 1 | 瓶
3804 | 1,4-丁二醇-GCS | 500ml | 1 | 瓶
3805 | 乙二醇 | 500ml | 1 | 瓶
3806 | 二乙二醇-GCS | 500ml | 1 | 瓶
3807 | 饮料中丙酸质控样 | 20g/瓶 | 1 | 瓶
3808 | 酱油中丙酸质控样 | 20g/瓶 | 1 | 瓶
3809 | 月饼中脱氢乙酸质控样 | 20g/瓶 | 1 | 瓶
3810 | 酱油中脱氢乙酸质控样 | 20g/瓶 | 1 | 瓶
3811 | 饮料中脱氢乙酸质控样 | 20g/瓶 | 1 | 瓶
3812 | 奶粉中果糖质控样 | 20g/瓶 | 1 | 瓶
3813 | ICS-1100离子色谱仪进样杯 | 8mL | 1 | 瓶
3814 | Cleanert PWAX合成着色剂专用柱 | 150mg/6mL | 1 | 瓶
3815 | 弗罗里硅土固相萃取柱/SPE小柱 | 1g/6ml 30支/盒 | 1 | 瓶
3816 | 混合型阳离子交换固相萃取柱 | 基质为苯磺酸化的聚苯乙烯-二乙烯基苯高聚物,填料质量为60mg,体积为3ml. | 1 | 瓶
3817 | 基准水泥 | 20g/瓶 | 1 | 瓶
3818 | Oasis MAX固相萃取小柱 | 60 mg, 3 mL | 1 | 瓶
3819 | 酱油中三氯蔗糖质控样 | 20g/瓶 | 1 | 瓶
3820 | 饮料中三氯蔗糖质控样 | 20g/瓶 | 1 | 瓶
3821 | 糕点中三氯蔗糖质控样 | 20g/瓶 | 1 | 瓶
3822 | 奶粉中蔗糖质控样 | 20g/瓶 | 1 | 瓶
3823 | 饮料中阿斯巴甜质控样 | 20g/瓶 | 1 | 瓶
3824 | 干果中纽甜质控样 | 20g/瓶 | 1 | 瓶
3825 | 藏花素 | 标准品，纯度≥90% | 1 | 瓶
3826 | 粉煤灰细度标准样品 | 200g/瓶 | 1 | 瓶
3827 | 硫氰酸钠 | 标准物质，≥99%，1g/瓶 | 1 | 瓶
3828 | 矿粉细度标准样品 | 200g/瓶 | 1 | 瓶
3829 | 奶粉中硫氰酸根质控样品、奶粉中硫氰酸钠质控样品（以硫氰酸根）计 | 标准品，5g/瓶 | 1 | 瓶
3830 | 食用油中BHA、BHT、TBHQ质控样 | 200g/瓶 | 1 | 瓶
3831 | 桦木醇 | 标准品 | 1 | 瓶
3832 | 亚甲蓝 | 含量≥95% | 1 | 瓶
3833 | 机油 | 10kg | 1 | 瓶
3834 | 磷酸二氢钠二水合物 | AR | 1 | 瓶
3835 | 24-亚甲基胆甾醇 | 标准品 | 1 | 瓶
3836 | 芸苔甾醇 | 标准品 | 1 | 瓶
3837 | Δ5，23-豆甾烯二醇 | 标准品 | 1 | 瓶
3838 | 赤桐甾醇 | 标准品 | 1 | 瓶
3839 | 谷甾醇 | 标准品 | 1 | 瓶
3840 | △5-燕麦甾烯醇 | 标准品 | 1 | 瓶
3841 | △7-豆甾烯醇 | 标准品 | 1 | 瓶
3842 | △7-燕麦甾烯醇 | 标准品 | 1 | 瓶
3843 | 丁酸甲酯C4:0 | 标准品 | 1 | 瓶
3844 | 己酸甲酯C6:0 | 标准品 | 1 | 瓶
3845 | 辛酸甲酯C8:0 | 标准品 | 1 | 瓶
3846 | 葵酸甲酯C10:0 | 标准品 | 1 | 瓶
3847 | 十一碳酸甲酯C11:0 | 标准品 | 1 | 瓶
3848 | 十二碳酸甲酯C12:0 | 标准品 | 1 | 瓶
3849 | 十三碳酸甲酯C13:0 | 标准品 | 1 | 瓶
3850 | 十四碳酸甲酯C14:0 | 标准品 | 1 | 瓶
3851 | 顺-9-十四碳一烯酸甲酯C14:1 | 标准品 | 1 | 瓶
3852 | 十五碳酸甲酯C15:0 | 标准品 | 1 | 瓶
3853 | 顺-10-十五碳一烯酸甲酯C15:1 | 标准品 | 1 | 瓶
3854 | 十六碳酸甲酯C16:0 | 标准品 | 1 | 瓶
3855 | 顺-9-十六碳一烯酸甲酯C16:1 | 标准品 | 1 | 瓶
3856 | 十七碳酸甲酯C17:0 | 标准品 | 1 | 瓶
3857 | 顺-10-十七碳一烯酸甲酯C17:1 | 标准品 | 1 | 瓶
3858 | 十八碳酸甲酯C18:0 | 标准品 | 1 | 瓶
3859 | 反-9-十八碳一烯酸甲酯C18:1n9t | 标准品 | 1 | 瓶
3860 | 顺-9-十八碳一烯酸甲酯C18:1n9c | 标准品 | 1 | 瓶
3861 | 反,反-9,12-十八碳二烯酸甲酯C18:2n6t | 标准品 | 1 | 瓶
3862 | 顺,顺-9,12-十八碳二烯酸甲酯C18:2n6c | 标准品 | 1 | 瓶
3863 | 二十碳酸甲酯C20:0 | 标准品 | 1 | 瓶
3864 | 顺,顺,顺-6,9,12-十八碳三烯酸甲酯C18:3n6 | 标准品 | 1 | 瓶
3865 | 顺-11-二十碳一烯酸甲酯C20:1 | 标准品 | 1 | 瓶
3866 | 顺,顺,顺-9,12,15-十八碳三烯酸甲酯C18:3n3 | 标准品 | 1 | 瓶
3867 | 二十一碳酸甲酯C21:0 | 标准品 | 1 | 瓶
3868 | 顺,顺-11,14-二十碳二烯酸甲酯C20:2 | 标准品 | 1 | 瓶
3869 | 二十二碳酸甲酯C22:0 | 标准品 | 1 | 瓶
3870 | 顺,顺,顺-8,11,14-二十碳三烯酸甲酯C20:3n6 | 标准品 | 1 | 瓶
3871 | 顺-13-二十二碳一烯酸甲酯C22:1n9 | 标准品 | 1 | 瓶
3872 | 顺11,14,17-二十碳三烯酸甲酯C20:3n3 | 标准品 | 1 | 瓶
3873 | 顺-5,8,11,14-二十碳四烯酸甲酯C20:4n6 | 标准品 | 1 | 瓶
3874 | 二十三碳酸甲酯C23:0 | 标准品 | 1 | 瓶
3875 | 顺13,16-二十二碳二烯酸甲酯C22:2 | 标准品 | 1 | 瓶
3876 | 二十四碳酸甲酯C24:0 | 标准品 | 1 | 瓶
3877 | 顺-5,8,11,14,17-二十碳五烯酸甲酯C20:5n3 | 标准品 | 1 | 瓶
3878 | 顺-15-二十四碳一烯酸甲酯C24:1 | 标准品 | 1 | 瓶
3879 | 顺-4,7,10,13,16,19-二十二碳六烯酸甲酯C22:6n3 | 标准品 | 1 | 瓶
3880 | 大米粉成分分析标准物质 | GBW(E)100194，30g/瓶 | 1 | 瓶
3881 | 乙酸正戊酯 | 标准品 | 1 | 瓶
3882 | 反-9-十六碳烯酸甲酯 | 标准品 | 1 | 瓶
3883 | 反-6-十八碳烯酸甲酯 | 标准品 | 1 | 瓶
3884 | 反-9-十八碳烯酸甲酯 | 标准品 | 1 | 瓶
3885 | 反-11-十八碳烯酸甲酯 | 标准品 | 1 | 瓶
3886 | 反-11-二十碳烯酸甲酯 | 标准品 | 1 | 瓶
3887 | 反-13-二十二碳烯酸甲酯 | 标准品 | 1 | 瓶
3888 | 反亚油酸甲酯 | 标准品 | 1 | 瓶
3889 | 顺-9-反-12-十八碳二烯酸甲酯 | 标准品 | 1 | 瓶
3890 | 反-9-顺-12-十八碳二烯酸甲酯 | 标准品 | 1 | 瓶
3891 | 反-9，12，15-十八碳三烯酸甲酯 | 标准品 | 1 | 瓶
3892 | 反-9，12-顺-15-十八碳三烯酸甲酯 | 标准品 | 1 | 瓶
3893 | 反-9-顺-12-反 15-十八碳三烯酸甲酯 | 标准品 | 1 | 瓶
3894 | 顺-9-反-12，15-十八碳三烯酸甲酯 | 标准品 | 1 | 瓶
3895 | 砂纸 | 标准品 | 1 | 瓶
3896 | 顺-9，12-反-15-十八碳三烯酸甲酯 | 标准品 | 1 | 瓶
3897 | 顺-9-反-12-顺-15-十八碳三烯酸甲酯 | 标准品 | 1 | 瓶
3898 | 反-9-顺-12，15-十八碳三烯酸甲酯 | 标准品 | 1 | 瓶
3899 | ETC标准合成洗涤剂 | 20g | 1 | 瓶
3900 | 不锈钢托盘 | 34cm×44cm | 1 | 瓶
3901 | 甲基阿维菌素苯甲酸盐 | 100μg/mL 1ml | 1 | 瓶
3902 | 4,4'-二硝基均二苯脲-D8 | 100μg/mL 1ml | 1 | 瓶
3903 | 磺胺甲恶唑 | 100μg/mL 1ml | 1 | 瓶
3904 | 磺胺喹噁啉 | 100μg/mL 1ml | 1 | 瓶
3905 | 磺胺间二甲氧嘧啶 | 100μg/mL 1ml | 1 | 瓶
3906 | 地美硝唑 | 100μg/mL 1ml | 1 | 瓶
3907 | 氟苯尼考胺 | 100μg/mL 1ml | 1 | 瓶
3908 | 1-（2-羟乙基）-2-羟甲基-5-硝基咪唑（简称MNZOH） | 100μg/mL 1ml | 1 | 瓶
3909 | 2-羟甲基-1-甲基-5-硝基咪唑（简称HMMNI） | 100μg/mL 1ml | 1 | 瓶
3910 | 异丙硝唑 | 100μg/mL 1ml | 1 | 瓶
3911 | 2-（2-羟异丙基）-1-甲基-5-硝基咪唑（简称IPZOH） | 100μg/mL 1ml | 1 | 瓶
3912 | 二甲硝咪唑-D3 | 100μg/mL 1ml | 1 | 瓶
3913 | 2-（2-羟异丙基）-1-甲基-5-硝基咪唑-D3（简称IPZOH-D3） | 100μg/mL 1ml | 1 | 瓶
3914 | 2-羟甲基-1-甲基-5-硝基咪唑-D3（简称HMMNI-D3） | 100μg/mL 1ml | 1 | 瓶
3915 | 土霉素，四环素，金霉素，强力霉素混标 | 100μg/mL 1ml | 1 | 瓶
3916 | 氟虫腈、氟甲腈、氟虫腈砜、氟虫腈亚砜混标 | 100μg/mL 1ml | 1 | 瓶
3917 | 11种那非类物质混标 | 100μg/mL 1ml | 1 | 瓶
3918 | 蔬菜中噻虫嗪、噻虫胺质控样 | 15g/包 | 1 | 瓶
3919 | 果蔬汁中噻虫嗪、噻虫胺质控样 | 150ml/瓶 | 1 | 瓶
3920 | 豆芽中4-氯苯氧乙酸、6-苄基腺嘌呤质控样 | 25g/包 | 1 | 瓶
3921 | 50mgPSA,50mgC18,150mg无水硫酸镁净化管 | 50支/盒 | 1 | 瓶
3922 | CAX阳离子交换柱（草甘膦净化专用柱） | 50支/盒 | 1 | 瓶
3923 | 鱼肉中四种硝基呋喃代谢物质控样 | 10g/包 | 1 | 瓶
3924 | 二甲亚砜 | AR500ML | 1 | 瓶
3925 | 蔬菜中多菌灵、啶虫脒、吡虫啉、烯酰吗啉、唑虫酰胺质控样 | 15g/包 | 1 | 瓶
3926 | 果蔬汁中多菌灵、啶虫脒、吡虫啉、烯酰吗啉、唑虫酰胺质控样 | 100ml/瓶 | 1 | 瓶
3927 | 蔬菜水果中氯吡脲、氯唑磷、氟硅唑、辛硫磷质控样 | 20g/包/瓶 | 1 | 瓶
3928 | 果蔬汁中氯吡脲、氯唑磷、氟硅唑、辛硫磷质控样 | 150ml/瓶 | 1 | 瓶
3929 | 猪肉中克伦特罗、沙丁胺醇、莱克多巴胺、特布他林质控样 | 10g/包 | 1 | 瓶
3930 | 鸡肉中土霉素，四环素，金霉素，强力霉素质控样 | 10g/包 | 1 | 瓶
3931 | 鸭肉中五氯酚酸钠质控样 | 10g/包 | 1 | 瓶
3932 | 鱼肉中甲硝唑质控样 | 10g/包 | 1 | 瓶
3933 | 猪肉中甲氧苄啶质控样 | 10g/包 | 1 | 瓶
3934 | 鸡肉中金刚烷胺、金刚乙胺质控样 | 10g/包 | 1 | 瓶
3935 | 鱼肉中地西泮质控样 | 10g/包 | 1 | 瓶
3936 | 酒中甜蜜素、安赛蜜质控样 | 100mL/瓶 | 1 | 瓶
3937 | 茶叶中氨甲基磷酸、草甘膦质控样 | 20g/包 | 1 | 瓶
3938 | 鸡蛋中金刚烷胺、金刚乙胺质控样 | 10g/包 | 1 | 瓶
3939 | 猪肉中氯丙嗪质控样 | 10g/包 | 1 | 瓶
3940 | 猪肉中地塞米松质控样 | 10g/包 | 1 | 瓶
3941 | 猪肉中替米考星、利巴韦林质控样 | 10g/包 | 1 | 瓶
3942 | 牛肉中林可霉素质控样 | 10g/包 | 1 | 瓶
3943 | 鸡肉中尼卡巴嗪代谢物质控样 | 10g/包 | 1 | 瓶
3944 | 猪肉粉中喹乙醇代谢物质控样 | 10g/包 | 1 | 瓶
3945 | LC-si硅胶小柱 | 200mg，3ml | 1 | 瓶
3946 | EN固相萃取柱 | 200mg，3ml | 1 | 瓶
3947 | PRIME HLB 固相萃取柱 | 3cc，150mm | 1 | 瓶
3948 | 无水嘧啶 | AR500 | 1 | 瓶
3949 | LC-si硅胶小柱 | 200mg，3ml | 1 | 瓶
3950 | EN固相萃取柱 | 200mg，3ml | 1 | 瓶
3951 | PRIME HLB 固相萃取柱 | 3cc，150mm | 1 | 瓶
3952 | 无水嘧啶 | AR500ml | 1 | 瓶
3953 | 针式过滤器内填有50mg的psa吸附剂 | /包 | 1 | 瓶
3954 | 助滤剂celite545 | /包 | 1 | 瓶
3955 | BAKERBOND Carboxylic Acid固相萃取柱 | 500 mg,3 mL | 1 | 瓶
3956 | 无水硫酸镁 | AR500g | 1 | 瓶
3957 | GCB | 38μm-120μm | 1 | 瓶
3958 | C18 | 50μm | 1 | 瓶
3959 | 三水磷酸钾 | AR500ml | 1 | 瓶
3960 | 茶叶中毒死蜱、联苯菊酯质控样 | 50g/瓶 | 1 | 瓶
3961 | 茶叶中毒死蜱、高效氯氰菊酯、氯氰菊酯 | 20g/瓶 | 1 | 瓶
3962 | 果蔬汁中敌敌畏、甲胺磷、三唑磷、乙酰甲胺磷质控样 | 100ml/瓶 | 1 | 瓶
3963 | 果蔬汁中敌敌畏、三唑磷质控样 | 100ml/瓶 | 1 | 瓶
3964 | 果蔬汁中甲胺磷、乙酰甲胺磷质控样 | 100ml/瓶 | 1 | 瓶
3965 | 果蔬汁中对硫磷、克百威、噻虫嗪质控样 | 100ml/瓶 | 1 | 瓶
3966 | 水果中毒死蜱、戊唑醇质控样 | 15g/瓶 | 1 | 瓶
3967 | 蔬菜中毒死蜱、腐霉利质控样 | 12g/瓶 | 1 | 瓶
3968 | 蔬菜中对硫磷、倍硫磷、甲基对硫磷质控样 | 20g/瓶 | 1 | 瓶
3969 | 食用菌中氯氰菊酯质控样 | 20g/瓶 | 1 | 瓶
3970 | 食用油中邻苯二甲酸二（α-乙基）己酯（DEHP）、邻苯二甲酸二丁酯（DBP）(定量)、邻苯二甲酸二异丁酯（DIBP）(定量)、邻苯二甲酸二异壬酯（DINP）(定量)质控样 | 30ml/瓶 | 1 | 瓶
3971 | 食用油中邻苯二甲酸丁基苄酯（BBP）质控样 | 30ml/瓶 | 1 | 瓶
3972 | 食用油中邻苯二甲酸二正辛酯（DNOP）质控样 | 30ml/瓶 | 1 | 瓶
3973 | 果蔬汁中嘧霉胺、恶醚唑质控样 | 100mL/瓶 | 1 | 瓶
3974 | 饮料/饮品中嘧霉胺、恶醚唑质控样 | 200ml/瓶 | 1 | 瓶
3975 | 果蔬汁中戊唑醇、虫螨腈、腈苯唑、乙螨唑、久效磷质控样 | 100mL/瓶 | 1 | 瓶
3976 | 蔬菜中戊唑醇、虫螨腈、腈苯唑、乙螨唑、久效磷质控样 | 15g/包 | 1 | 瓶
3977 | 果蔬汁中腐霉利、甲拌磷、氟虫腈质控样 | 15g/包 | 1 | 瓶
3978 | 蔬菜中腐霉利、甲拌磷、氟虫腈质控样 | 30g/包/瓶 | 1 | 瓶
3979 | 果蔬汁中氧乐果、联苯菊酯、苯醚甲环唑、丙溴磷、氯氟氰菊酯、高效氯氟氰菊酯质控样 | 100mL/瓶 | 1 | 瓶
3980 | 蔬菜中氧乐果、联苯菊酯、苯醚甲环唑、丙溴磷、氯氟氰菊酯、高效氯氟氰菊酯质控样 | 20g/包/瓶 | 1 | 瓶
3981 | 果蔬汁中氯氰菊酯、高效氯氰菊酯控样 | 100mL/瓶 | 1 | 瓶
3982 | 蔬菜中氯氰菊酯、高效氯氰菊酯控样 | 20g/包/瓶 | 1 | 瓶
3983 | 果蔬汁中三唑醇、氟硅唑、螺螨酯、联苯肼酯质控样 | 100mL/瓶 | 1 | 瓶
3984 | 蔬菜中三唑醇、氟硅唑、螺螨酯、联苯肼酯质控样 | 20g/包/瓶 | 1 | 瓶
3985 | 果蔬汁中异丙威、腈菌唑、哒螨灵、丙环唑质控样 | 100mL/瓶 | 1 | 瓶
3986 | 蔬菜中异丙威、腈菌唑、哒螨灵、丙环唑质控样 | 20g/包/瓶 | 1 | 瓶
3987 | 果蔬汁中氰戊菊酯、S-氰戊菊酯、溴氰菊酯、甲氰菊酯质控样 | 100mL/瓶 | 1 | 瓶
3988 | 蔬菜中氰戊菊酯、S-氰戊菊酯、溴氰菊酯、甲氰菊酯质控样 | 20g/包/瓶 | 1 | 瓶
3989 | 果蔬汁中甲基对硫磷、氯唑磷、水胺硫磷质控样 | 100mL/瓶 | 1 | 瓶
3990 | 蔬菜中甲基对硫磷、氯唑磷、水胺硫磷质控样 | 20g/包/瓶 | 1 | 瓶
3991 | 果蔬汁中治螟磷、倍硫磷、亚胺硫磷、杀螟硫磷、马拉硫磷质控样 | 100mL/瓶 | 1 | 瓶
3992 | 蔬菜中治螟磷、倍硫磷、亚胺硫磷、杀螟硫磷、马拉硫磷质控样 | 20g/包/瓶 | 1 | 瓶
3993 | 果蔬汁中二甲戊灵、甲基异柳磷、灭线磷、肟菌酯质控样 | 100mL/瓶 | 1 | 瓶
3994 | 蔬菜中二甲戊灵、甲基异柳磷、灭线磷、肟菌酯质控样 | 20g/包/瓶 | 1 | 瓶
3995 | 果蔬汁中乐果、百菌清、咯菌腈质控样 | 100mL/瓶 | 1 | 瓶
3996 | 蔬菜中乐果、百菌清、咯菌腈质控样 | 20g/包/瓶 | 1 | 瓶
3997 | 乙草胺 | 100μg/mL 1mL | 1 | 瓶
3998 | 苯草醚 | 100μg/mL 1mL | 1 | 瓶
3999 | 甲草胺 | 100μg/mL 1mL | 1 | 瓶
4000 | 烯丙菊酯 | 100μg/mL 1mL | 1 | 瓶
4001 | 莎稗磷 | 100μg/mL 1mL | 1 | 瓶
4002 | 脱乙基莠去津 | 100μg/mL 1mL | 1 | 瓶
4003 | 除草定 | 100μg/mL 1mL | 1 | 瓶
4004 | 溴苯烯磷 | 100μg/mL 1mL | 1 | 瓶
4005 | 溴硫磷 | 100μg/mL 1mL | 1 | 瓶
4006 | 溴螨酯 | 100μg/mL 1mL | 1 | 瓶
4007 | 乙嘧酚磺酸酯 | 100μg/mL 1mL | 1 | 瓶
4008 | 虫螨磷 | 100μg/mL 1mL | 1 | 瓶
4009 | 环草敌 | 100μg/mL 1mL | 1 | 瓶
4010 | 环氟菌胺 | 100μg/mL 1mL | 1 | 瓶
4011 | 脱叶磷 | 100μg/mL 1mL | 1 | 瓶
4012 | 除线磷 | 100μg/mL 1mL | 1 | 瓶
4013 | 敌草腈 | 100μg/mL 1mL | 1 | 瓶
4014 | 氯硝铵 | 100μg/mL 1mL | 1 | 瓶
4015 | 敌噁磷 | 100μg/mL 1mL | 1 | 瓶
4016 | 敌瘟磷 | 100μg/mL 1mL | 1 | 瓶
4017 | 苯硫膦 | 100μg/mL 1mL | 1 | 瓶
4018 | 氟环唑 | 100μg/mL 1mL | 1 | 瓶
4019 | 乙丁烯氟灵 | 100μg/mL 1mL | 1 | 瓶
4020 | 咪唑菌酮 | 100μg/mL 1mL | 1 | 瓶
4021 | 氯苯嘧啶醇 | 100μg/mL 1mL | 1 | 瓶
4022 | 苯硫威 | 100μg/mL 1mL | 1 | 瓶
4023 | 丰索磷 | 100μg/mL 1mL | 1 | 瓶
4024 | 氟酰胺 | 100μg/mL 1mL | 1 | 瓶
4025 | 安硫磷 | 100μg/mL 1mL | 1 | 瓶
4026 | 噻唑膦 | 100μg/mL 1mL | 1 | 瓶
4027 | 环嗪酮 | 100μg/mL 1mL | 1 | 瓶
4028 | 异稻瘟净 | 100μg/mL 1mL | 1 | 瓶
4029 | 异柳磷 | 100μg/mL 1mL | 1 | 瓶
4030 | 噁唑啉 | 100μg/mL 1mL | 1 | 瓶
4031 | 嘧菌胺 | 100μg/mL 1mL | 1 | 瓶
4032 | 地胺磷 | 100μg/mL 1mL | 1 | 瓶
4033 | 虫螨畏 | 100μg/mL 1mL | 1 | 瓶
4034 | 异丙甲草胺 | 100μg/mL 1mL | 1 | 瓶
4035 | 嗪草酮 | 100μg/mL 1mL | 1 | 瓶
4036 | 速灭磷 | 100μg/mL 1mL | 1 | 瓶
4037 | 禾草敌 | 100μg/mL 1mL | 1 | 瓶
4038 | 噁草酮 | 100μg/mL 1mL | 1 | 瓶
4039 | 甲基对氧磷 | 100μg/mL 1mL | 1 | 瓶
4040 | 甲拌磷砜 | 100μg/mL 1mL | 1 | 瓶
4041 | 甲拌磷亚砜 | 100μg/mL 1mL | 1 | 瓶
4042 | 增效醚 | 100μg/mL 1mL | 1 | 瓶
4043 | 哌草磷 | 100μg/mL 1mL | 1 | 瓶
4044 | 丙草胺 | 100μg/mL 1mL | 1 | 瓶
4045 | 环丙氟灵 | 100μg/mL 1mL | 1 | 瓶
4046 | 扑灭津 | 100μg/mL 1mL | 1 | 瓶
4047 | 胺丙畏 | 100μg/mL 1mL | 1 | 瓶
4048 | 残杀威 | 100μg/mL 1mL | 1 | 瓶
4049 | 吡菌磷 | 100μg/mL 1mL | 1 | 瓶
4050 | 吡丙醚 | 100μg/mL 1mL | 1 | 瓶
4051 | 喹氧啉 | 100μg/mL 1mL | 1 | 瓶
4052 | 吡螨胺 | 100μg/mL 1mL | 1 | 瓶
4053 | 丁基嘧啶磷 | 100μg/mL 1mL | 1 | 瓶
4054 | 三氯杀螨砜 | 100μg/mL 1mL | 1 | 瓶
4055 | 胺菌酯 | 100μg/mL 1mL | 1 | 瓶
4056 | 禾草丹 | 100μg/mL 1mL | 1 | 瓶
4057 | 三唑醇 | 100μg/mL 1mL | 1 | 瓶
4058 | 野麦畏 | 100μg/mL 1mL | 1 | 瓶
4059 | 氟丙菊酯 | 100μg/mL 1mL | 1 | 瓶
4060 | 莠灭净 | 100μg/mL 1mL | 1 | 瓶
4061 | 阿特拉通 | 100μg/mL 1mL | 1 | 瓶
4062 | 益棉磷 | 100μg/mL 1mL | 1 | 瓶
4063 | 氟丁酰草胺 | 100μg/mL 1mL | 1 | 瓶
4064 | 苯霜灵 | 100μg/mL 1mL | 1 | 瓶
4065 | 乙丁氟灵 | 100μg/mL 1mL | 1 | 瓶
4066 | 甲羧除草醚 | 100μg/mL 1mL | 1 | 瓶
4067 | 联苯 | 100μg/mL 1mL | 1 | 瓶
4068 | 乙基溴硫磷 | 100μg/mL 1mL | 1 | 瓶
4069 | 抑草磷 | 100μg/mL 1mL | 1 | 瓶
4070 | 杀螨酯 | 100μg/mL 1mL | 1 | 瓶
4071 | 毒虫畏 | 100μg/mL 1mL | 1 | 瓶
4072 | 乙酯杀螨醇 | 100μg/mL 1mL | 1 | 瓶
4073 | 氯苯甲醚 | 100μg/mL 1mL | 1 | 瓶
4074 | 氯苯胺灵 | 100μg/mL 1mL | 1 | 瓶
4075 | 异恶草酮 | 100μg/mL 1mL | 1 | 瓶
4076 | 环丙唑醇 | 100μg/mL 1mL | 1 | 瓶
4077 | 敌草净 | 100μg/mL 1mL | 1 | 瓶
4078 | 禾草灵 | 100μg/mL 1mL | 1 | 瓶
4079 | 百治磷 | 100μg/mL 1mL | 1 | 瓶
4080 | 烯唑醇 | 100μg/mL 1mL | 1 | 瓶
4081 | 二苯胺 | 100μg/mL 1mL | 1 | 瓶
4082 | 异丙净 | 100μg/mL 1mL | 1 | 瓶
4083 | 乙氧呋草黄 | 100μg/mL 1mL | 1 | 瓶
4084 | 土菌灵 | 100μg/mL 1mL | 1 | 瓶
4085 | 乙嘧硫磷 | 100μg/mL 1mL | 1 | 瓶
4086 | 倍硫磷砜 | 100μg/mL 1mL | 1 | 瓶
4087 | 倍硫磷亚砜 | 100μg/mL 1mL | 1 | 瓶
4088 | 吡氟禾草灵 | 100μg/mL 1mL | 1 | 瓶
4089 | 咯菌腈 | 100μg/mL 1mL | 1 | 瓶
4090 | 三氟硝草醚 | 100μg/mL 1mL | 1 | 瓶
4091 | 氧异柳磷 | 100μg/mL 1mL | 1 | 瓶
4092 | 溴苯膦 | 100μg/mL 1mL | 1 | 瓶
4093 | 马拉氧磷 | 100μg/mL 1mL | 1 | 瓶
4094 | 苯噻酰草胺 | 100μg/mL 1mL | 1 | 瓶
4095 | 烯虫酯 | 100μg/mL 1mL | 1 | 瓶
4096 | 甲氧滴滴涕 | 100μg/mL 1mL | 1 | 瓶
4097 | 绿谷隆 | 100μg/mL 1mL | 1 | 瓶
4098 | 敌草胺 | 100μg/mL 1mL | 1 | 瓶
4099 | 除草醚 | 100μg/mL 1mL | 1 | 瓶
4100 | 恶霜灵 | 100μg/mL 1mL | 1 | 瓶
4101 | 五氯苯胺 | 100μg/mL 1mL | 1 | 瓶
4102 | 嘧啶磷 | 100μg/mL 1mL | 1 | 瓶
4103 | 扑草净 | 100μg/mL 1mL | 1 | 瓶
4104 | 敌稗 | 100μg/mL 1mL | 1 | 瓶
4105 | 丙环唑 | 100μg/mL 1mL | 1 | 瓶
4106 | 丙硫磷 | 100μg/mL 1mL | 1 | 瓶
4107 | 哒嗪硫磷 | 100μg/mL 1mL | 1 | 瓶
4108 | 四氯硝基苯 | 100μg/mL 1mL | 1 | 瓶
4109 | 特丁津 | 100μg/mL 1mL | 1 | 瓶
4110 | 特丁净 | 100μg/mL 1mL | 1 | 瓶
4111 | 杀虫畏 | 100μg/mL 1mL | 1 | 瓶
4112 | 四氟醚唑 | 100μg/mL 1mL | 1 | 瓶
4113 | 虫线磷 | 100μg/mL 1mL | 1 | 瓶
4114 | 甲基立枯磷 | 100μg/mL 1mL | 1 | 瓶
4115 | 毒壤膦 | 100μg/mL 1mL | 1 | 瓶
4116 | 三氯杀虫酯 | 100μg/mL 1mL | 1 | 瓶
4117 | 丁苯吗啉 | 100μg/mL 1mL | 1 | 瓶
4118 | 嘧菌胺 | 100μg/mL 1mL | 1 | 瓶
4119 | 缩水甘油酯 | 100μg/mL 1mL | 1 | 瓶
4120 | 对乙酰氨基酚 | 100ug/ml 1ml | 1 | 瓶
4121 | 氨基比林 | 100ug/ml 1ml | 1 | 瓶
4122 | 氯苯那敏 | 100ug/ml 1ml | 1 | 瓶
4123 | 育亨宾 | 100ug/ml 1ml | 1 | 瓶
4124 | 匹可硫酸钠 | 100ug/ml 1ml | 1 | 瓶
4125 | 育亨宾 | 100ug/ml 1ml | 1 | 瓶
4126 | 酚妥拉明 | 100ug/ml 1ml | 1 | 瓶
4127 | 特拉唑嗪 | 100ug/ml 1ml | 1 | 瓶
4128 | 妥拉唑林 | 100ug/ml 1ml | 1 | 瓶
4129 | 布洛芬 | 100ug/ml 1ml | 1 | 瓶
4130 | 大黄素 | 100ug/ml 1ml | 1 | 瓶
4131 | 番泻苷A | 100ug/ml 1ml | 1 | 瓶
4132 | 番泻苷B | 100ug/ml 1ml | 1 | 瓶
4133 | 酚酞 | 100ug/ml 1ml | 1 | 瓶
4134 | 麻黄碱 | 100ug/ml 1ml | 1 | 瓶
4135 | 西布曲明 | 100ug/ml 1ml | 1 | 瓶
4136 | N-去甲基西布曲明 | 100ug/ml 1ml | 1 | 瓶
4137 | N，N-双去甲基西布曲明 | 100ug/ml 1ml | 1 | 瓶
4138 | 芬氟拉明 | 100ug/ml 1ml | 1 | 瓶
4139 | 伪麻黄碱 | 100ug/ml 1ml | 1 | 瓶
4140 | 比沙可啶 | 100ug/ml 1ml | 1 | 瓶
4141 | 氢氯噻嗪 | 100ug/ml 1ml | 1 | 瓶
4142 | 喹啉黄 | 100ug/ml 1ml | 1 | 瓶
4143 | 甲苯磺丁脲 | 100ug/ml 1ml | 1 | 瓶
4144 | 格列喹酮 | 100ug/ml 1ml | 1 | 瓶
4145 | 马来酸罗格列酮 | 100ug/ml 1ml | 1 | 瓶
4146 | 瑞格列奈 | 100ug/ml 1ml | 1 | 瓶
4147 | 盐酸吡格列酮 | 100ug/ml 1ml | 1 | 瓶
4148 | 盐酸二甲双胍 | 100ug/ml 1ml | 1 | 瓶
4149 | 盐酸丁二胍 | 100ug/ml 1ml | 1 | 瓶
4150 | 格列波脲 | 100ug/ml 1ml | 1 | 瓶
4151 | 盐酸苯乙双胍 | 100ug/ml 1ml | 1 | 瓶
4152 | 格列本脲 | 100ug/ml 1ml | 1 | 瓶
4153 | 格列齐特 | 100ug/ml 1ml | 1 | 瓶
4154 | 格列吡嗪 | 100ug/ml 1ml | 1 | 瓶
4155 | 格列美脲 | 100ug/ml 1ml | 1 | 瓶
4156 | 天然辣椒素 | 100ug/ml 1ml | 1 | 瓶
4157 | 二氢辣椒素 | 100ug/ml 1ml | 1 | 瓶
4158 | 合成辣椒素 | 100ug/ml 1ml | 1 | 瓶
4159 | 辣椒素总量（天然辣椒素、二氢辣椒素、合成辣椒素） | 100ug/ml 1ml | 1 | 瓶
4160 | 水泥质控样品 | /瓶 | 1 | 瓶
4161 | 石灰石质控样品 | /瓶 | 1 | 瓶
4162 | 邻苯二甲酸氢钾Ph溶液标准物质 | GBW(E)130340 | 4 | 瓶
4163 | 混合磷酸盐pH溶液标准物质 | GBW(E)130341 | 4 | 瓶
4164 | 硼砂pH溶液标准物质 | GBW(E)130343 | 4 | 瓶
4165 | 原子吸收分光光度计检定用铜溶液标准物质(Cu) | GBW(E)130400;Cu: (0、0.5、1.0、 3.0、5.0) g/mL 90ml/瓶 | 2 | 瓶
4166 | 原子吸收分光光度计检定用镉溶液标准物质(Cd) | GBW(E)130399;Cd: (0、0.5、1.0、3.0、5.0) ng/mL NaCl: 5.0 mg/mL 90ml/瓶 | 2 | 瓶
4167 | 氯化钾电导率溶液标准物质 | GBW(E)130107;；电导率相对扩展不确定度为0.25%(k=2) 100ml/瓶 | 2 | 瓶
4168 | 氯化钾电导率溶液标准物质 | GBW(E)130108；电导率相对扩展不确定度为0.25%(k=2) 100ml/瓶 | 2 | 瓶
4169 | 水质浊度溶液标准物质 | GBW(E)120111；400 NTU 90ml/瓶 | 2 | 瓶
4170 | 聚合物悬浮液浊度标准物质 | NIM-RM2048;浊度值在1小时之内的浊度值变化小于0.2% 100ml/瓶 | 2 | 瓶
4171 | 甲醇中萘溶液标准物质（液相色谱检定用标准物质） | GBW(E)130360；浓度 1.00×10-7 g/mL 4ml/瓶 | 30 | 瓶
4172 | 甲醇中萘溶液标准物质（液相色谱检定用标准物质） | GBW(E)130361；浓度 1.00×10-4 g/mL 4ml/瓶 | 30 | 瓶
4173 | 无水乙醇中甲基对硫磷溶液标准物质 | GBW(E)130472；浓度 10.0ug/Ml 1ml/瓶 | 30 | 瓶
4174 | 甲醇中胆固醇溶液标准物质 | GBW(E)130525；浓度 200ug/mL 4ml/瓶 | 2 | 瓶
4175 | 胆固醇纯度标准物质 | GBW09203; 纯度99.6%,0.3g | 1 | 瓶
4176 | 紫外分光光度计溶液 | GBW(E)130066 | 2 | 瓶
4177 | 原子荧光光度计用砷、锑混合 溶液标准物质 | GBW(E)130537~ GBW(E)130540 | 4 | 瓶
4178 | 甲醇中胆固醇溶液标准物质 | GBW(E)130526；5.0ug/mL 4ml/瓶 | 10 | 瓶
4179 | 甲苯中苯溶液标准物质（气相色谱仪检定用标准物质） | GBW(E)130359；5.00 mg/mL 1ml/瓶 | 30 | 瓶
4180 | 丙体六六六-异辛烷标准溶液 | GBW(E) 130524;浓度100ng/ML 1ml/瓶 | 30 | 瓶
4181 | 异辛烷中正十六烷溶液标准物质 | GBW(E)130583;浓度100ug/ML 1 mL/瓶 | 30 | 瓶
4182 | 氢氧化钠滴定溶液标准物质 | GBW(E)080494; 0.1mol/L 500ml | 2 | 瓶
4183 | 盐酸滴定溶液标准物质 | GBW(E)080495 0.1mol/L 500ml | 2 | 瓶
4184 | 氟化钠 | GBW(E)060323 | 2 | 瓶
4185 | 杂散光滤光片标准物质 | GBW(E)130124 | 1 | 瓶
4186 | 异辛烷中偶氮苯、马拉硫磷混合溶液标准物质 | GBW(E)082064 | 15 | 瓶
4187 | 氮中丙烷、氧气、一氧化碳、二氧化碳气体标准物质 | GBW(E)062305; O2：0.5%、CO：0.5%、CO2：3.6%、丙烷：200ppm 4L/瓶 | 1 | 瓶
4188 | 氮中丙烷、氧气、一氧化碳、二氧化碳气体标准物质 | GBW(E)062305; O2：5%、CO：2.4%、CO2：6.0%、丙烷：960ppm 4L/瓶 | 1 | 瓶
4189 | 氮中丙烷、氧气、一氧化碳、二氧化碳气体标准物质 | GBW(E)062305; O2：10%、CO：3.6%、CO2：7.2%、丙烷：1920ppm 4L/瓶 | 1 | 瓶
4190 | 氮中丙烷、氧气、一氧化碳、二氧化碳气体标准物质 | GBW(E)062305; O2：20.9%、CO：4.8%、CO2：12.0%、丙烷：3200ppm 4L/瓶 | 1 | 瓶
4191 | 氮中一氧化氮标准物质 | GBW(E)061325;NO：300ppm，余氮 4L/瓶 | 1 | 瓶
4192 | 氮中一氧化氮标准物质 | GBW(E)061325;NO：900ppm，余氮 4L/瓶 | 1 | 瓶
4193 | 氮中一氧化氮标准物质 | GBW(E)061325;NO：1800ppm，余氮 4L/瓶 | 1 | 瓶
4194 | 氮中一氧化氮标准物质 | GBW(E)061325;NO：3000ppm，余氮 4L/瓶 | 1 | 瓶
4195 | 氮中氧气体标准物质 | GBW(E)061321;O2：5%，余氮 2L/瓶 | 1 | 瓶
4196 | 氮中氧气体标准物质 | GBW(E)061321;O2：10%，余氮2L/瓶 | 1 | 瓶
4197 | 氮中氧气体标准物质 | GBW(E)061321;O2：18%，余氮 2L/瓶 | 1 | 瓶
4198 | 氮中氧气体标准物质 | GBW(E)061321;O2：20.9%，余氮 2L/瓶 | 1 | 瓶
4199 | 氮中氧气体标准物质 | GBW(E)061321;O2：30%，余氮 2L/瓶 | 1 | 瓶
4200 | 空气中甲烷气体标准物质 | GBW(E)081669 2L/瓶 | 5 | 瓶
4201 | 氮中六氟化硫气体标准物质 | GBW(E)061516 2L/瓶 | 1 | 瓶
4202 | 氮中氨气体标准物质 | 浓度不确定度不大于2%（k=2) 2L/瓶 | 1 | 瓶
4203 | 氮中硫化氢气体标准物质 | 浓度不确定度不大于2%（k=2) 2L/瓶 | 3 | 瓶
4204 | 氮中氧气体标准物质 | GBW(E)061321 2L/瓶 | 2 | 瓶
4205 | 氮中二氧化硫气体标准物质 | 浓度不确定度不大于2%（k=3) 2L/瓶 | 2 | 瓶
4206 | 氮中一氧化氮气体标准物质 | 浓度不确定度不大于2%（k=3) 2L/瓶 | 1 | 瓶
4207 | 氮中一氧化碳气体标准物质 | 浓度不确定度不大于2%（k=3) 2L/瓶 | 2 | 瓶
4208 | 空气（氮）中环氧乙烷有证气体 | 相对扩展不确定度不大于3%（k=2） 2L/瓶 | 1 | 瓶
4209 | 氮中二氧化碳气体标准物质 | 相对扩展不确定度不大于1%（k=2） 2L/瓶 | 1 | 瓶
4210 | 氮中甲醇气体标准物质 | 相对扩展不确定度不大于2%（k=2) 2L/瓶 | 1 | 瓶

## 试剂耗材
试剂耗材目录
序号 | 商品全名 | 规格 | 数量 | 单位
1 | 14%三氟化硼甲醇溶液 | 色谱100ML（能满足各品牌高效液相色谱仪、超高效液相色谱仪、液质联用仪的使用需要。） | 1 | 瓶
2 | 2,4-二硝基苯肼 | 25G | 1 | 瓶
3 | 2-巯基乙醇 | CP500ML | 1 | 瓶
4 | 3,3′，5,5′-四甲基联苯胺 | 10G | 1 | 瓶
5 | N,N二甲基乙酰胺 | AR500ML | 1 | 瓶
6 | β-D-半乳糖苷酶 | 西格玛100G | 1 | 瓶
7 | β-葡萄糖醛苷酶/芳基硫酸酯酶 | 10000units/mg | 1 | 瓶
8 | 氨水 | GR500ML | 1 | 瓶
9 | 百里草酚蓝试纸 | 满足食品药品检验要求 | 1 | 本
10 | 苯 | 色谱纯500ML（能满足各品牌高效液相色谱仪、超高效液相色谱仪、 液质联用仪的使用需要。） | 1 | 瓶
11 | 标准溶液储存管 | 玻璃50ml | 1 | 个
12 | 标准溶液储存管 | 玻璃25ml | 1 | 个
13 | 丙酮 | 色谱纯500ML（能满足各品牌高效液相色谱仪、超高效液相色谱仪、液质联用仪的使用需要。） | 1 | 瓶
14 | 丙酮 | GR500ML | 1 | 瓶
15 | 玻璃纤维滤纸 | 直径11cm，孔径1.5μm，无荧光特性 | 1 | 盒
16 | 醋酸铅 | 500G | 1 | 瓶
17 | 碘 | AR250G | 1 | 瓶
18 | 淀粉 | 500G | 1 | 瓶
19 | 分液漏斗 | 聚四氟乙烯塞250ml | 1 | 个
20 | 分液漏斗 | 聚四氟乙烯塞500ml | 1 | 个
21 | 分液漏斗 | 聚四氟乙烯塞125ml | 1 | 个
22 | 酚酞 | 25G | 1 | 瓶
23 | 过氧化氢溶液 | GR500ML | 1 | 瓶
24 | 过氧化氢酶 | 西格玛500ML | 1 | 瓶
25 | 海砂 | 500G | 1 | 瓶
26 | 甲苯 | 色谱纯500ML（能满足各品牌高效液相色谱仪、超高效液相色谱仪、液质联用仪的使用需要。） | 1 | 瓶
27 | 甲苯 | GR500ML | 1 | 瓶
28 | 甲基紫试纸 | 满足食品药品检验要求 | 1 | 本
29 | 甲酸 | GR500ML | 1 | 瓶
30 | 姜黄 | 5G | 1 | 瓶
31 | 酒石酸亚铁 | 500G | 1 | 瓶
32 | 磷酸葡萄糖异构酶 | 满足食品药品检验要求 | 1 | 瓶
33 | 氯化钾 | AR500G | 1 | 瓶
34 | 氯化钠 | GR500G | 1 | 瓶
35 | 硼氢化钾 | GR100G | 1 | 瓶
36 | 平底烧瓶 | 24口 250ML | 1 | 个
37 | 葡萄糖-6-磷酸脱氢酶 | 500G | 1 | 瓶
38 | 七水硫酸钴 | 500G | 1 | 瓶
39 | 氢氧化钾 | GR 500G | 1 | 瓶
40 | 氢氧化钠 | AR500G | 1 | 瓶
41 | 三氯甲烷 | 色谱纯500ML（能满足各品牌高效液相色谱仪、超高效液相色谱仪、液质联用仪的使用需要。） | 1 | 瓶
42 | 三乙胺 | 色谱纯500ML（能满足各品牌高效液相色谱仪、超高效液相色谱仪、液质联用仪的使用需要。） | 1 | 瓶
43 | 石英砂 | AR500G | 1 | 瓶
44 | 手术剪刀 | 16CM | 1 | 把
45 | 双氟磺草胺 | 250MG | 1 | 瓶
46 | 双氟可龙戊酸酯 | 标准物质 | 1 | 支
47 | 吐温-20 | AR500ML | 1 | 瓶
48 | 微量进样器 | 100μl，平口 | 1 | 个
49 | 微量进样器 | 10μl，平口 | 1 | 个
50 | 无水碳酸钠 | 基准100G | 1 | 瓶
51 | 无水乙醇 | 色谱纯500ML（能满足各品牌高效液相色谱仪、超高效液相色谱仪、液质联用仪的使用需要。） | 1 | 瓶
52 | 硝酸 | AR500ML | 1 | 瓶
53 | 辛烷磺酸钠 | 离子对20g | 1 | 瓶
54 | 移液器枪头 | 200μl白头 | 1 | 支
55 | 移液器枪头 | 1ml | 1 | 支
56 | 移液器枪头 | 5ml长 | 1 | 支
57 | 移液器枪头 | 10ml长 | 1 | 支
58 | 乙醇 | AR500ML | 1 | 瓶
59 | 乙醇 | GR500ML | 1 | 瓶
60 | 乙二胺基-N-丙基 | 40微米，6.0nm | 1 | 瓶
61 | 乙醚 | GR500ML | 1 | 瓶
62 | 异辛烷 | 色谱纯500ML（能满足各品牌高效液相色谱仪、超高效液相色谱仪、液质联用仪的使用需要。） | 1 | 瓶
63 | 针式过滤器 | 0.22μm有机系 | 1 | 盒
64 | 针式过滤器 | 0.22μm水系 | 1 | 盒
65 | 助滤剂celite545 | 500G | 1 | 瓶
66 | 乙酸锌 | AR500G | 1 | 瓶
67 | 三正辛胺 | AR500ML | 1 | 瓶
68 | 玻璃棒 | 搅拌用 | 1 | 根
69 | 乙酰丙酮 | AR500ML | 1 | 瓶
70 | 石英棉 | 惰性化处理 | 1 | 盒
71 | 麦康凯MAC琼脂 | 250g，用于志贺氏菌选择性分离 | 1 | 瓶
72 | 0.5%葡萄糖肉汤培养基 | 250g | 1 | 瓶
73 | 哥伦比亚琼脂培养基 | 250g | 1 | 瓶
74 | 溴化十六烷基三甲铵琼脂培养基基础 | 250g | 1 | 瓶
75 | 营养肉汤（不含糖） | 250g | 1 | 瓶
76 | KF链球菌琼脂 | 100g，用于饮用天然矿泉水粪链球菌、肠球菌的选择性分离和计数 | 1 | 瓶
77 | 山梨醇麦康凯琼脂基础 | 250g | 1 | 瓶
78 | 含0.6酵母浸膏的胰酪胨大豆肉汤 | 250g | 1 | 瓶
79 | 月桂基硫酸盐胰蛋白胨肉汤-MUG | 100g | 1 | 瓶
80 | MC培养基 | 250g | 1 | 瓶
81 | 远藤琼脂（品红亚硫酸钠）培养基 | 250g | 1 | 瓶
82 | MRS培养基 | 250g | 1 | 瓶
83 | 细菌琼脂粉 | 250g | 1 | 瓶
84 | 液体硫乙醇酸盐培养基（FTG） | 250g | 1 | 瓶
85 | 硝酸盐蛋白胨水培养基 | 250g，用于绿脓杆菌硝酸盐还原产气试验 | 1 | 瓶
86 | SCDLP液体培养基 | 250g | 1 | 瓶
87 | 乙酰胺琼脂 | 100g，用于绿脓杆菌选择性分离培养 | 1 | 瓶
88 | 7.5%氯化钠肉汤 | 250g | 1 | 瓶
89 | 绿脓菌素测定培养基 | 250g | 1 | 瓶
90 | 双倍乳糖胆盐（含中和剂） | 250g，用于化妆品粪大肠菌群的测定 | 1 | 瓶
91 | 伊红美蓝琼脂（EMB） | 250g | 1 | 瓶
92 | 卵磷脂吐温80营养琼脂 | 250g | 1 | 瓶
93 | 甘露醇发酵培养基 | 250g | 1 | 瓶
94 | TCBS琼脂 | 250g | 1 | 瓶
95 | Bolton肉汤基础 | 250G | 1 | 瓶
96 | 蛋白胨 | 250g | 1 | 瓶
97 | 改良EC肉汤 | 225ml/袋*10 | 1 | 袋
98 | 抗生素检定培养基I（pH6.5-6.6） | 250g | 1 | 瓶
99 | 抗生素检定培养基I（pH7.8-8.0） | 250g | 1 | 瓶
100 | 抗生素检定培养基II（pH6.5-6.6） | 250g | 1 | 瓶
101 | 抗生素检定培养基II（pH7.8-8.0） | 250g | 1 | 瓶
102 | 细菌微量生化鉴定管 明胶 | 20支 | 1 | 盒
103 | 革兰氏染色液试剂盒 | 100ml*4 | 1 | 盒
104 | 冻干血浆 | 0.5ml/支*10支 | 1 | 盒
105 | 新生霉素（A）P-10A | 2mg/支*5 | 1 | 盒
106 | 新生霉素（B） P-10B | 4.5mg/支*5 | 1 | 盒
107 | 万古霉素 P-08B | 1mg/支，用于mLST基础 | 1 | 盒
108 | 噻孢霉素 P-09A | 1.25μg/支*5 | 1 | 盒
109 | 多粘菌素B P-36E | 10000IU/支 | 1 | 盒
110 | 1%TTC溶液 P-79B | 5支/盒，用于KF链球菌琼脂基础 | 1 | 盒
111 | 抗生素溶液 P-102 | 5支/盒 | 1 | 盒
112 | PALCAM选择性添加剂 P-104 | 5支/盒 | 1 | 盒
113 | 莫匹罗星锂 P-109 | 5mg/支*5，和P-03合用用于MRS制成改良MRS | 1 | 盒
114 | 磷酸氢二钾 | AR 500g | 1 | 瓶
115 | 无水葡萄糖 | AR 500g | 1 | 瓶
116 | 氢氧化钾 | AR 500G | 1 | 瓶
117 | P-70亚碲酸钾溶液 | 5ml/支*10 | 1 | 盒
118 | 白色念珠菌显色培养基 | 36.5g（1L） | 1 | 瓶
119 | 葡萄球菌选择性琼脂 | 250g | 1 | 瓶
120 | 1%亚碲酸钾溶液 | 5ml/支，用于葡萄球菌选择性琼脂 | 1 | 盒
121 | 假单胞菌CN选择性培养基 | 250g | 1 | 瓶
122 | 乳杆菌选择性培养基 | 250g | 1 | 瓶
123 | 强化梭菌鉴别培养基 | 250g，用于产亚硫酸盐梭菌的培养和计数 | 1 | 瓶
124 | 李氏菌选择性培养基基础MMA | 250g | 1 | 瓶
125 | P-26B复达欣/头孢他啶（B) | 3mg/支，用于李氏菌选择性培养基基础MMA | 1 | 盒
126 | P-89 β-苯乙醇 | 10ml/支，用于李氏菌选择性培养基基础MMA | 1 | 盒
127 | 绿脓杆菌（铜绿假单胞菌）生化鉴定套装 | 5种*10套 化妆品的检验 | 1 | 盒
128 | 嗜热链球菌生化鉴定套装 | 7种*10套 | 1 | 盒
129 | 乳酸杆菌生化鉴定套装 | 8种*10套 | 1 | 盒
130 | 沙门氏菌五项生化套装 | 5项*4套 | 1 | 盒
131 | P-18C1萘啶酮酸 | 5.0mg/支*5，用于李氏增菌肉汤基础 | 1 | 盒
132 | P-18C2萘啶酮酸 | 4mg/支*5 | 1 | 盒
133 | P-19C1吖啶黄素 | 3.0mg/支*5 | 1 | 盒
134 | P-19C2吖啶黄素 | 5mg/支*5 | 1 | 盒
135 | P-23 MUG | 0.2g，用于LST肉汤用可制成LST-MUG肉汤 | 1 | 盒
136 | P-10D新生霉素 | 0.125mg/支*5 | 1 | 盒
137 | P-72碘液 | 2ml/支*20，用于TTB | 1 | 盒
138 | P-73煌绿 | 1ml/支*20，用于TTB | 1 | 盒
139 | SPS琼脂添加试剂P-118 | 2支/套*10，用于SPS | 1 | 盒
140 | 庖肉牛肉粒 | 100g，用于庖肉培养基基础 | 1 | 瓶
141 | 亚碲酸钾卵黄增菌液 | 2.5ml/支*10，用于Baird-Parker 琼脂基础 | 1 | 盒
142 | 半胱氨酸盐酸盐P-03 | 50mg/5ml*10，用于MRS琼脂 | 1 | 盒
143 | 庆大霉素溶液（无菌即用） | 用于哥伦比亚琼脂培养基（如有需要） | 1 | 瓶
144 | 化学纯甘油 | 用于绿脓菌素测定培养基 | 1 | 瓶
145 | 二甲基对苯二胺试液（氧化酶试剂） | 用于铜绿假单胞菌的氧化酶试验，新配制 | 1 | 瓶
146 | MUG营养琼脂（NA-MUG） | 100g，用于滤膜法测定生活饮用水、水源水大肠埃希氏菌 | 1 | 瓶
147 | 酵母粉琼脂 | 250g，用于水中细菌总数的测定 | 1 | 瓶
148 | A1培养基 | 250g，测定水中大肠菌群 | 1 | 瓶
149 | LES Endo琼脂 | 250g，滤膜法测定水中大肠菌群 | 1 | 瓶
150 | 滤膜肠球菌琼脂 | 250g，水中肠球菌滤膜法计数 | 1 | 瓶
151 | m-TEC琼脂 | 250g，水中嗜热细菌的滤膜法计数 | 1 | 瓶
152 | EC-MUG培养基 | 100g，用于多管发酵法测定生活饮用水、水源水大肠埃希氏菌 | 1 | 瓶
153 | 42℃生长培养基 | 250g，用于副溶血性弧菌42℃生长试验 | 1 | 瓶
154 | 赖氨酸脱羧酶培养基 | 5g，用于赖氨酸脱羧酶生化实验 | 1 | 瓶
155 | V-P半固体琼脂 | 250g，用于细菌V-P，动力复合生化试验 | 1 | 瓶
156 | V-P甲、乙液试剂 | 10ml*2，用于细菌V-P，动力复合生化试验 | 1 | 盒
157 | Bolton肉汤 | 100ml/袋 | 1 | 袋
158 | 亮绿琼脂 | 250g，用于饮用水、水源水中沙门氏菌选择性增菌 | 1 | 瓶
159 | 假单胞分离琼脂 | 250g，用于饮用水、水源水中假单胞菌属的测定 | 1 | 瓶
160 | 假单胞分离肉汤 | 250g，用于饮用水、水源水中假单胞菌属的测定 | 1 | 瓶
161 | MFC培养基 | 250g，用于饮用水、水源水中粪大肠菌群滤膜法测定 | 1 | 瓶
162 | 乳糖复发酵培养基（乳糖发酵培养基） | 250g | 1 | 瓶
163 | 磷酸盐缓冲液（样品稀释用） | 250g | 1 | 瓶
164 | 菌种保存培养基 | 250g | 1 | 瓶
165 | TTC营养琼脂 | 250g | 1 | 瓶
166 | 营养琼脂斜面 | 20支 | 1 | 盒
167 | 脑心浸出液肉汤BHI | 100g | 1 | 瓶
168 | 脑心浸出液肉汤BHI | 10ml/支*20 | 1 | 盒
169 | 3%氯化钠胰蛋白胨大豆琼脂 | 250g，用于副溶血性弧菌的培养 | 1 | 瓶
170 | 氯化钠三糖铁琼脂 | 250g，用于副溶血性弧菌生化试验 | 1 | 瓶
171 | 氯化钠血琼脂 | 250g，用于副溶血性弧菌溶血试验 | 1 | 瓶
172 | 新鲜无菌脱纤维羊血 | 100ml，添加于氯化钠血琼脂 | 1 | 瓶
173 | 3%NaCL三糖铁琼脂 | 20支 | 1 | 盒
174 | 氯化钠营养琼脂 | 250g，用于弧菌的纯培养 | 1 | 瓶
175 | 嗜盐性试验培养基 | 250g，用于副溶血性弧菌嗜盐性试验，根据要求添加氯化钠 | 1 | 瓶
176 | 糖类分解试验用培养基基础 | 250g，根据需要添加各种糖 | 1 | 瓶
177 | 3%氯化钠甘露醇 | 20支 | 1 | 盒
178 | 3%氯化钠赖氨酸脱羧酶 | 20支 | 1 | 盒
179 | 3%氯化钠MR-VP | 20支 | 1 | 盒
180 | MR-VP培养基 | 250g | 1 | 瓶
181 | 我妻氏培养基基础 | 250g | 1 | 瓶
182 | 半固体琼脂 | 250g | 1 | 瓶
183 | 葡萄糖铵培养基 | 250g | 1 | 瓶
184 | 尿素琼脂基础 | 250g | 1 | 瓶
185 | 40%尿素水 | 2ml/支*10 | 1 | 盒
186 | 糖发酵肉汤基础 | 250g | 1 | 瓶
187 | 西蒙氏柠檬酸盐培养基 | 100g | 1 | 瓶
188 | Kovacs氏靛基质试剂 | 10ml，用于靛基质生化实验 | 1 | 瓶
189 | 吲哚培养基（又名色氨酸肉汤） | 10g，用于靛基质生化实验 | 1 | 瓶
190 | 氧化酶试纸 | 10片 | 1 | 盒
191 | SIM培养基 | 250g | 1 | 瓶
192 | 缓冲葡萄糖蛋白胨水（甲基红MR和V-P试验用） | 20支 | 1 | 盒
193 | 结晶紫中性红胆盐-4-甲基伞形酮-β-D-葡萄糖苷琼脂VRBA-MUG | 100g | 1 | 瓶
194 | 脑-心浸萃液态 | 250g | 1 | 瓶
195 | 乙酰胺肉汤 | 20支 | 1 | 盒
196 | 钠氏试剂 | 10ml/支 | 1 | 支
197 | 动力-硝酸盐培养基 | 20支 | 1 | 盒
198 | 含铁牛奶培养基 | 250g | 1 | 瓶
199 | 卵黄琼脂基础 | 250g | 1 | 瓶
200 | 硝酸盐还原甲、乙液试剂 | 10ml*2 | 1 | 盒
201 | 十六烷三甲基溴化铵琼脂 | 250g，用于绿脓杆菌选择性分离培养 | 1 | 瓶
202 | HC琼脂基础 | 250g，用于化妆品霉菌总数检测，需另外添加吐温80 | 1 | 瓶
203 | 乳糖胆盐培养基 | 250g，用于化妆品粪大肠菌群的测定 | 1 | 瓶
204 | 0.1%蛋白胨水 | 250g | 1 | 瓶
205 | 磷酸盐缓冲液 | 250g | 1 | 瓶
206 | 压力蒸汽灭菌指示卡 | 满足食品药品检验要求 | 1 | 盒
207 | 杀孢子剂 | 1L | 1 | 瓶
208 | 一次性使用薄膜过滤器 | 满足食品药品检验要求 | 1 | 箱（3小箱）
209 | 一次性使用集菌过滤培养器 | 满足食品药品检验要求 | 1 | 箱（3小箱）
210 | 涂布棒 | L型 | 1 | 根
211 | 接种棒 | 满足食品药品检验要求 | 1 | 根
212 | 铂金丝 | 满足食品药品检验要求 | 1 | 根
213 | 精密PH试纸 | 0.5-5.0 | 1 | 本
214 | 香柏油 | [8000-27-9]显微镜用 FMP 25ml | 1 | 瓶
215 | 洁净区用衣服 | S/M/L/XL | 1 | 套
216 | 无热原吸头 | 250μL,1000支/包，内毒素用移液枪配套用 | 1 | 包
217 | 厌氧产气袋 | 2.5升系列安宁包，10只/包 | 1 | 包
218 | 微需氧产气袋 | 2.5升系列安宁包，10只/包 | 1 | 包
219 | 氧气指示剂 | 10只/包 | 1 | 包
220 | 2.5L密封培养罐 | 1只/包，配套用2.5L安宁包1只，19.7*13.5*9.5cm | 1 | 包
221 | 7.0L密封培养罐 | 1只/包，配套用2.5L安宁包3只，28.0*21.3*11.2cm | 1 | 包
222 | 立式培养袋 | 10只/包，配套用2.5L安宁包1只，自带密封压槽，重复使用 | 1 | 包
223 | 牛胆盐溶液 | 用于抑制革兰氏阳性菌的生长 | 1 | 瓶
224 | 甘油冷冻管 | 5ml | 1 | 支
225 | 干雾用杀孢子剂 | 1L | 1 | 盒
226 | 丙酮 | AR500ML | 1 | 瓶
227 | 乙醚 | AR500ML | 1 | 瓶
228 | 三氯甲烷 | AR500ML | 1 | 瓶
229 | 醋酸酐 | AR500ML | 1 | 瓶
230 | 盐酸 | AR500ML | 1 | 瓶
231 | 盐酸 | GR500ML | 1 | 瓶
232 | 硫酸 | AR500ML | 1 | 瓶
233 | 硫酸 | GR500ML | 1 | 瓶
234 | 甲苯 | AR500ML | 1 | 瓶
235 | 高锰酸钾 | AR500G | 1 | 瓶
236 | 恩酮 | AR | 1 | 瓶
237 | 三氯化铁 | AR500G | 1 | 瓶
238 | 正丁醇 | AR500ML | 1 | 瓶
239 | 石油醚 | AR500ML 30-60 | 1 | 瓶
240 | 石油醚 | AR500ML 60-90 | 1 | 瓶
241 | 石油醚 | 色谱纯60-90（能满足各品牌高效液相色谱仪、超高效液相色谱仪、液质联用仪的使用需要。） | 1 | 瓶
242 | 石油醚 | 30-60 农残级 | 1 | 瓶
243 | 正己烷 | AR500ML | 1 | 瓶
244 | 四硼酸钠 | AR500ML | 1 | 瓶
245 | 三乙胺 | AR500ML | 1 | 瓶
246 | 大孔吸附树脂 | D101 1KG | 1 | 瓶
247 | 亚硫酸钠 | AR500G | 1 | 瓶
248 | 四氢呋喃 | 色谱纯500L（能满足各品牌高效液相色谱仪、超高效液相色谱仪、液质联用仪的使用需要。） | 1 | 瓶
249 | 甲醇 | AR500ML | 1 | 瓶
250 | 95%乙醇 | AR500ML | 1 | 瓶
251 | 丙三醇 | AR500ML | 1 | 瓶
252 | D-苯丙氨酸 | 5G | 1 | 瓶
253 | 十六烷 | 25ML | 1 | 瓶
254 | PH缓冲液 | PH6.86 475ML | 1 | 瓶
255 | PH缓冲液 | PH7.0 475ML | 1 | 瓶
256 | PH缓冲液 | PH4.01 475ML | 1 | 瓶
257 | PH缓冲液 | PH10 475ML | 1 | 瓶
258 | PH缓冲液 | PH1.68 475ML | 1 | 瓶
259 | PH缓冲液 | PH 9.18 475ML | 1 | 瓶
260 | PH缓冲液 | PH12.46 475ML | 1 | 瓶
261 | 容量法滴定剂 | 1L | 1 | 瓶
262 | 磷酸二氢钾 | AR500G | 1 | 瓶
263 | 二甲基亚砜 | AR | 1 | 瓶
264 | 无水碳酸钠 | AR500G | 1 | 瓶
265 | 硝酸 | GR500ML | 1 | 瓶
266 | 乙酸乙酯 | AR500ML | 1 | 瓶
267 | 冰乙酸 | AR500ML | 1 | 瓶
268 | 磷酸 | AR500ML | 1 | 瓶
269 | 乙酸丁酯 | AR500ML | 1 | 瓶
270 | 对氨基苯碳酸胺 | AR500G | 1 | 瓶
271 | 庚烷磺酸钠 | AR25G | 1 | 瓶
272 | 吐温80 | AR500ML | 1 | 瓶
273 | 硝酸钾 | AR500G | 1 | 瓶
274 | 乙二醇 | AR500ML | 1 | 瓶
275 | 乙腈 | 色谱纯 4L（能满足各品牌高效液相色谱仪、超高效液相色谱仪、液质联用仪的使用需要。） | 1 | 瓶
276 | 无水硫酸钠 | AR500G | 1 | 瓶
277 | 甲酰胺 | AR500ML | 1 | 瓶
278 | 乙酸钠 | AR500ML | 1 | 瓶
279 | 间苯二酚 | AR100G | 1 | 瓶
280 | N.N二甲基乙酰胺 | AR500ML | 1 | 瓶
281 | 正己烷 | 色谱纯500ML（能满足各品牌高效液相色谱仪、超高效液相色谱仪、液质联用仪的使用需要。） | 1 | 瓶
282 | 磷酸氢二钠 | AR500G | 1 | 瓶
283 | 磷酸二氢钠 | AR500G | 1 | 瓶
284 | 双氧水 | GR500ML | 1 | 瓶
285 | 硅胶 | 60-100目 | 1 | 瓶
286 | 硅胶干燥剂 | 500G | 1 | 瓶
287 | 铬蓝黑R | 指示剂 25G | 1 | 瓶
288 | 1.3.二硝基苯 | AR100G | 1 | 瓶
289 | 无水乙醇 | AR500ML | 1 | 瓶
290 | 硫酸钴 | AR500G | 1 | 瓶
291 | 过氧化氢溶液 | AR500ML | 1 | 瓶
292 | 碘化钾 | AR500G | 1 | 瓶
293 | 乙醇 | 色谱纯500ML（能满足各品牌高效液相色谱仪、超高效液相色谱仪、液质联用仪的使用需要。） | 1 | 瓶
294 | 氯化钠 | AR500G | 1 | 瓶
295 | 卡尔费休液 | 500ML（能满足各进口品牌水分测定仪的使用需要） | 1 | 瓶
296 | 氨水 | AR500ML | 1 | 瓶
297 | 聚酰胺粉 | 100-200目 | 1 | 瓶
298 | 磷酸二氢铵 | AR500G | 1 | 瓶
299 | 四丁基氢氧化铵 | 100ML | 1 | 瓶
300 | 硼氢化钾 | AR100G | 1 | 瓶
301 | 溴化钾 | 光谱纯100g | 1 | 瓶
302 | 乙酰苯胺 | AR250G | 1 | 瓶
303 | 结晶酚 | AR500G | 1 | 瓶
304 | 硫酸二甲酸 | AR500ML | 1 | 瓶
305 | 癸烷磺酸钠 | 20G | 1 | 瓶
306 | 二苯基氧化磷 | AR500G | 1 | 瓶
307 | 铬酸钾 | AR500G | 1 | 瓶
308 | 硫化钠 | AR500G | 1 | 瓶
309 | 氢氧化钠 | GR500G | 1 | 瓶
310 | 三苯基磷 | AR100G | 1 | 瓶
311 | 正丙醇 | 色谱纯500ML（能满足各品牌高效液相色谱仪、超高效液相色谱仪、液质联用仪的使用需要。） | 1 | 瓶
312 | 四丁基溴化铵 | 100ML | 1 | 瓶
313 | 乙酸镁 | AR500G | 1 | 瓶
314 | 正庚烷 | AR500ML | 1 | 瓶
315 | 异丙醇 | AR500ML | 1 | 瓶
316 | 氯化钙 | AR500G | 1 | 瓶
317 | EDTA二钠 | AR250G | 1 | 瓶
318 | 四氢呋喃 | 色谱纯500ML（能满足各品牌高效液相色谱仪、超高效液相色谱仪、液质联用仪的使用需要。） | 1 | 瓶
319 | 石油醚 | AR500ML 90-120 | 1 | 瓶
320 | 十二烷基硫酸钠 | AR500G | 1 | 瓶
321 | 四氯化碳 | AR500ML | 1 | 瓶
322 | 亚铁氰化钾 | AR500G | 1 | 瓶
323 | 乙酸铵 | GR500G | 1 | 瓶
324 | 碳酸氢钠 | GR500G | 1 | 瓶
325 | 碳酸氢钠 | AR500G | 1 | 瓶
326 | 乙酸铵 | AR500G | 1 | 瓶
327 | 冰乙酸 | 色谱500ML（能满足各品牌高效液相色谱仪、超高效液相色谱仪、液质联用仪的使用需要。） | 1 | 瓶
328 | 氧化锌 | 基准100G | 1 | 瓶
329 | 高氯酸 | AR500ML | 1 | 瓶
330 | 高氯酸 | GR500ML | 1 | 瓶
331 | 聚乙二醇 | 1000目 | 1 | 瓶
332 | 聚乙二醇 | 800目 | 1 | 瓶
333 | 聚乙二醇 | 200目 | 1 | 瓶
334 | 甲醇 | 色谱纯500ML（能满足各品牌高效液相色谱仪、超高效液相色谱仪、液质联用仪的使用需要。） | 1 | 瓶
335 | 异戊醇 | 色谱纯500ML（能满足各品牌高效液相色谱仪、超高效液相色谱仪、液质联用仪的使用需要。） | 1 | 瓶
336 | 重铬酸钾 | AR500G | 1 | 瓶
337 | 重铬酸钾 | 基准100G | 1 | 瓶
338 | 氯化镁 | AR500G | 1 | 瓶
339 | 氧化锌 | AR500G | 1 | 瓶
340 | 异戊醇 | AR500ML | 1 | 瓶
341 | 氯化镁 | GR500G | 1 | 瓶
342 | 李斯特菌显色培养基 | 74.0g(1000ml） | 1 | 瓶
343 | 细菌内毒素检查用水 | 5ML | 1 | 支
344 | 叔戊醇 | 色谱纯5ML（能满足各品牌高效液相色谱仪、超高效液相色谱仪、液质联用仪的使用需要。） | 1 | 瓶
345 | 氯化钠标准液 | 200度 1盒5支、1盒10支 | 1 | 支
346 | 氯化钠标准液 | 300度 1盒5支、1盒10支 | 1 | 支
347 | 大肠菌群纸片 | 1盒100人份 | 1 | 人份
348 | 烧杯 | 10ML | 1 | 个
349 | 玻璃烧杯 | 25ML | 1 | 个
350 | 玻璃烧杯 | 50ML | 1 | 个
351 | 玻璃烧杯 | 100ML | 1 | 个
352 | 玻璃烧杯 | 250ML | 1 | 个
353 | 玻璃烧杯 | 500ML | 1 | 个
354 | 玻璃烧杯 | 1L | 1 | 个
355 | 玻璃烧杯 | 2L | 1 | 个
356 | 玻璃烧杯 | 5L | 1 | 个
357 | 量杯 | 2000ML | 1 | 个
358 | 量杯 | 1000ML | 1 | 个
359 | 量杯 | 500ML | 1 | 个
360 | 量杯 | 100ML | 1 | 个
361 | 量杯 | 50ML | 1 | 个
362 | 量筒 | 250ML | 1 | 个
363 | 量筒 | 10ML | 1 | 个
364 | 量筒 | 25ML | 1 | 个
365 | 容量瓶 | 无色1000ML | 1 | 个
366 | 容量瓶 | 无色 500ML | 1 | 个
367 | 容量瓶 | 无色 250ML | 1 | 个
368 | 容量瓶 | 无色 200ML | 1 | 个
369 | 容量瓶 | 无色 100ML | 1 | 个
370 | 容量瓶 | 无色50ML | 1 | 个
371 | 容量瓶 | 无色 25ML | 1 | 个
372 | 容量瓶 | 无色 10ML | 1 | 个
373 | 容量瓶 | 棕1000ML | 1 | 个
374 | 容量瓶 | 棕色 500ML | 1 | 个
375 | 容量瓶 | 棕色 250ML | 1 | 个
376 | 容量瓶 | 棕色 200ML | 1 | 个
377 | 容量瓶 | 棕色 100ML | 1 | 个
378 | 容量瓶 | 棕色 50ML | 1 | 个
379 | 容量瓶 | 棕色 25ML | 1 | 个
380 | 容量瓶 | 棕色 10ML | 1 | 个
381 | 三角瓶 | 广口250ML | 1 | 个
382 | 广口瓶 | 10L 高硼硅 | 1 | 个
383 | 广口瓶 | 5L 高硼硅 | 1 | 个
384 | 广口瓶 | 2.5L 高硼硅 | 1 | 个
385 | 广口瓶 | 1L 高硼硅 | 1 | 个
386 | 广口瓶 | 500ML 高硼硅 | 1 | 个
387 | 广口瓶 | 250ML 高硼硅 | 1 | 个
388 | 塑料容量瓶 | 100ML | 1 | 个
389 | 塑料容量瓶 | 50ML | 1 | 个
390 | 塑料容量瓶 | 25ML | 1 | 个
391 | 棕色试剂瓶 | 5L | 1 | 个
392 | 棕色试剂瓶 | 10L | 1 | 个
393 | 磨口锥形瓶 | 500ML 29口 | 1 | 个
394 | 磨口锥形瓶 | 150ML 24口 | 1 | 个
395 | 塑料烧杯 | 50ML | 1 | 个
396 | 塑料烧杯 | 100ML | 1 | 个
397 | 塑料烧杯 | 250ML | 1 | 个
398 | 塑料烧杯 | 500ML | 1 | 个
399 | 塑料烧杯 | 1L | 1 | 个
400 | 塑料烧杯 | 2L | 1 | 个
401 | 塑料量筒 | 50ML | 1 | 个
402 | 塑料量筒 | 25ML | 1 | 个
403 | 塑料量杯 | 5L | 1 | 个
404 | 瓷坩埚 | 50ML | 1 | 个
405 | 干燥器 | 210 | 1 | 个
406 | 干燥器 | 240 | 1 | 个
407 | 离心管 | 50ML | 1 | 支
408 | 离心管 | 2ML | 1 | 支
409 | 离心管 | 圆底 5ML | 1 | 支
410 | 砂芯漏斗 | 60ML G3 | 1 | 个
411 | 称量瓶 | 50*30 | 1 | 个
412 | 称量瓶 | 60*30 | 1 | 个
413 | 抽滤瓶 | 500ML | 1 | 个
414 | 抽滤瓶 | 250ML | 1 | 个
415 | 砂芯漏斗 | G4 直径60 | 1 | 个
416 | 温湿度计 | 圆形 | 1 | 个
417 | 温湿度计 | 电子 | 1 | 个
418 | 垃圾桶 | 脚踩 | 1 | 个
419 | 平底烧瓶 | 24口 500ML | 1 | 个
420 | 不锈钢托盘 | 45*35 | 1 | 个
421 | 不锈钢托盘 | 60*40 | 1 | 个
422 | 玻璃漏斗 | 直径60 | 1 | 个
423 | 玻璃漏斗 | 直径75 | 1 | 个
424 | 玻璃漏斗 | 直径100 | 1 | 个
425 | 具塞三角瓶 | 250ML | 1 | 个
426 | 瓷蒸发皿 | 100MM | 1 | 个
427 | 瓷蒸发皿 | 60MM | 1 | 个
428 | 分样筛 | 不锈钢 400目 20CM | 1 | 个
429 | 分样筛 | 不锈钢 500目 20CM | 1 | 个
430 | 分样筛 | 不锈钢 100目 20CM | 1 | 个
431 | 分样筛 | 不锈钢 200目 20CM | 1 | 个
432 | 精密试纸 | 0.5-5.0 | 1 | 本
433 | 精密试纸 | 3.8-5.4 | 1 | 本
434 | 精密试纸 | 5.5-9.0 | 1 | 本
435 | 一次性吸管 | 3ML | 1 | 支
436 | 移液管 | 1ML | 1 | 支
437 | 移液管 | 2ML | 1 | 支
438 | 移液管 | 3ML | 1 | 支
439 | 移液管 | 5ML | 1 | 支
440 | 移液管 | 10ML | 1 | 支
441 | 移液管 | 15ML | 1 | 支
442 | 移液管 | 25ML | 1 | 支
443 | 移液管 | 50ML | 1 | 支
444 | 移液管 | 100ML | 1 | 支
445 | 刻度吸管 | 50ML | 1 | 支
446 | 刻度吸管 | 25ML | 1 | 支
447 | 刻度吸管 | 15ML | 1 | 支
448 | 刻度吸管 | 10ML | 1 | 支
449 | 刻度吸管 | 5ML | 1 | 支
450 | 刻度吸管 | 4ML | 1 | 支
451 | 刻度吸管 | 2ML | 1 | 支
452 | 刻度吸管 | 1ML | 1 | 支
453 | 移液器 | 1ML | 1 | 支
454 | 酸碱滴定管 | 50ML | 1 | 支
455 | 酸式滴定管 | 50ML 兰白线 | 1 | 支
456 | 塑料移液嘴 | 1000UL | 1 | 支
457 | 液相滤头 | 0.22 1盒100支 | 1 | 支
458 | 微孔滤膜 | 有机 | 1 | 盒
459 | 微孔滤膜 | 混合 | 1 | 盒
460 | 硅胶G板 | 10*20 | 1 | 盒
461 | 硅胶G板 | 20*20 | 1 | 盒
462 | 硅胶H板 | 20*20 | 1 | 盒
463 | 硅胶G板 | 20*200 | 1 | 盒
464 | 定性滤纸 | 15CM | 1 | 盒
465 | 镊子 | 12.5 | 1 | 把
466 | 镊子 | 14 | 1 | 把
467 | 漂白粉 | 500G | 1 | 瓶
468 | 硅胶塞 | 满足食品药品检验要求 | 1 | 个
469 | 灭菌车 | 满足食品药品检验要求 | 1 | 台
470 | 比色管 | 25ML 1组12支 | 1 | 组
471 | 比色管 | 50ML 1组12支 | 1 | 组
472 | 比色管 | 100ML 1组12支 | 1 | 组
473 | 培养皿 | 直径90 高硼硅 | 1 | 个
474 | 电子天平 | 6002 | 1 | 台
475 | 脱脂棉 | 500G 细棉 | 1 | 包
476 | 抽滤瓶 | 1000ML | 1 | 个
477 | 不锈钢药勺 | 3把/组 | 1 | 组
478 | 称量瓶 | 50*30 | 1 | 个
479 | 万用电炉 | 2KW | 1 | 台
480 | 万用电炉 | 1KW | 1 | 台
481 | 水浴锅 | 4孔 | 1 | 台
482 | 微量移液器 | 50-250UL | 1 | 支
483 | 微量移液器 | 200-1000UL | 1 | 支
484 | 石棉网 | 20CM | 1 | 块
485 | 石棉网 | 15CM | 1 | 块
486 | 紫外电灯管 | 30ＫＷ | 1 | 根
487 | 紫外电灯管 | 40ＫＷ | 1 | 根
488 | 碘量瓶 | 500ML | 1 | 个
489 | 碘量瓶 | 250ML | 1 | 个
490 | 碘量瓶 | 200ML | 1 | 个
491 | 橡胶塞 | 1号胶塞 | 1 | 个
492 | 橡胶塞 | 2号胶塞 | 1 | 个
493 | 橡胶塞 | 3号胶塞 | 1 | 个
494 | 橡胶塞 | 4号胶塞 | 1 | 个
495 | 橡胶塞 | 5号胶塞 | 1 | 个
496 | 橡胶塞 | 6号胶塞 | 1 | 个
497 | 橡胶塞 | 9号胶塞 | 1 | 个
498 | 橡胶塞 | 10号胶塞 | 1 | 个
499 | 橡胶塞 | 11号胶塞 | 1 | 个
500 | 橡胶塞 | 17号胶塞 | 1 | 个
501 | 坩锅钳 | 30CM | 1 | 把
502 | 坩锅钳 | 20CM | 1 | 把
503 | 瓷坩锅 | 30ML | 1 | 个
504 | 瓷坩锅 | 25ML | 1 | 个
505 | 瓷坩锅 | 100mm | 1 | 个
506 | 瓷坩锅 | 200mm | 1 | 个
507 | 瓷坩锅 | 300ML | 1 | 个
508 | 瓷坩锅 | 500ML | 1 | 个
509 | 比色皿 | 3CM | 1 | 个
510 | 比色皿 | 2CM | 1 | 个
511 | 比色皿 | 1CM | 1 | 个
512 | 吸耳球 | 大 | 1 | 个
513 | 吸耳球 | 中 | 1 | 个
514 | 吸耳球 | 小 | 1 | 个
515 | 有机玻璃比色管架 | 双排 50ＭＬ | 1 | 个
516 | 有机玻璃比色管架 | 双排 100ＭＬ | 1 | 个
517 | 试管 | 直径32 | 1 | 支
518 | 试管 | 直径15 | 1 | 支
519 | 试管 | 直径12 | 1 | 支
520 | 具塞试管 | 10ml，12支/盒 | 1 | 盒
521 | 称量纸 | 10*10 | 1 | 包
522 | 称量纸 | 小 7.5*7.5 | 1 | 包
523 | PH存储液、保护液 | 满足食品药品检验要求475ML | 1 | 瓶
524 | 变色硅胶 | AR | 1 | 瓶
525 | 单磷酸（鞣酸） | 500G | 1 | 瓶
526 | 二氧六环 | AR500ML | 1 | 瓶
527 | 氯化亚锡 | AR500G | 1 | 瓶
528 | 羟甲基纤维素钠 | 5G | 1 | 瓶
529 | 过硫酸钾 | AR500G | 1 | 瓶
530 | 半光胺酸 | BR25G | 1 | 瓶
531 | 草酸钠 | AR500G | 1 | 瓶
532 | 对二甲胺基苯甲醛 | 25G | 1 | 瓶
533 | 乙酸胺 | AR | 1 | 瓶
534 | 硫酸亚铁胺 | AR500G | 1 | 瓶
535 | 二正丁胺 | AR250ＭＬ | 1 | 瓶
536 | 二安替比林甲烷 | AR100Ｇ | 1 | 瓶
537 | 甲酸 | 质谱25ML | 1 | 瓶
538 | 甲酸铵 | 色谱100G（能满足各品牌高效液相色谱仪、超高效液相色谱仪、液质联用仪的使用需要。） | 1 | 瓶
539 | 十二烷磺酸钠 | 25G | 1 | 瓶
540 | 磺基水杨酸 | AR | 1 | 瓶
541 | 五氧化二磷 | AR250G | 1 | 瓶
542 | 凡士林 | AR500G | 1 | 瓶
543 | 硫酸氰四丁基胺 | 25G | 1 | 瓶
544 | 异硫氰酸苯脂 | 100ML | 1 | 瓶
545 | 硼酸 | GR | 1 | 瓶
546 | 单硬酯酸甘油酯 | 1G | 1 | 瓶
547 | 无水硫酸镁 | AR | 1 | 瓶
548 | D-丙苯胺酸 | 5G | 1 | 瓶
549 | 福林酚 | BR500ML | 1 | 瓶
550 | 山梨醇 | BC100G | 1 | 瓶
551 | 甲基硅油 | 1L | 1 | 瓶
552 | 戊烷磺酸钠 | GR500ML | 1 | 瓶
553 | 无醛乙醇 | AR500ML | 1 | 瓶
554 | 硫化亚铁 | AR500G | 1 | 瓶
555 | Ｌ-半胱氨酸盐酸盐 | 生化试剂25Ｇ | 1 | 瓶
556 | 二氯化碳 | AR500G | 1 | 瓶
557 | 氯化铜 | AR500G | 1 | 瓶
558 | 甲基红 | 5G | 1 | 瓶
559 | 亚甲基蓝 | 5G | 1 | 瓶
560 | 二甲酚橙 | 5G | 1 | 瓶
561 | 二苯酮 | 100Ｇ | 1 | 瓶
562 | 雷氏盐 | AR50G | 1 | 瓶
563 | 四苯硼钾 | AR10G | 1 | 瓶
564 | 胃蛋白酶 | AR250G | 1 | 瓶
565 | 3.5二硝基苯甲酸 | AR | 1 | 瓶
566 | 硫酸铵 | AR | 1 | 瓶
567 | 草酸 | AR | 1 | 瓶
568 | 柠檬酸三钠 | AR500G | 1 | 瓶
569 | 茜素磺酸钠 | 25G | 1 | 瓶
570 | 异辛烷 | AR500ML | 1 | 瓶
571 | 邻苯二甲酸氢钾 | 基准 | 1 | 瓶
572 | 层析柱 | 满足食品药品检验要求 | 1 | 瓶
573 | 双硫腙 | 5G | 1 | 瓶
574 | 硫酸二甲酯 | AR500ML | 1 | 瓶
575 | 三苯基氧化膦 | 5G | 1 | 瓶
576 | 1-苯基-3-甲基-5-吡唑啉酮 | 25G | 1 | 瓶
577 | 抗坏血酸 | 5G | 1 | 瓶
578 | 草酸铵 | AR500ML | 1 | 瓶
579 | 硝酸银 | AR100G | 1 | 瓶
580 | 钼酸铵 | 500G | 1 | 瓶
581 | 硫酸钾 | AR500G | 1 | 瓶
582 | 硫代硫酸钠 | AR500Ｇ | 1 | 瓶
583 | 酒石酸钾钠 | AR500G | 1 | 瓶
584 | 酒石酸 | AR500G | 1 | 瓶
585 | 硫酸亚铁 | AR500 | 1 | 瓶
586 | 硫酸亚铁铵 | AR500G | 1 | 瓶
587 | 硫酸汞 | AR100 | 1 | 瓶
588 | 硫酸银 | AR25G | 1 | 瓶
589 | 碘化汞 | AR100 | 1 | 瓶
590 | 二乙胺 | AR500G | 1 | 瓶
591 | 甲醛 | AR500ML | 1 | 瓶
592 | 溴甲酚绿 | 5G | 1 | 瓶
593 | 三氯化钛 | AR500G | 1 | 瓶
594 | 钨酸钠 | AR500G | 1 | 瓶
595 | 六次甲基四胺 | AR500G | 1 | 瓶
596 | 安替比林 | 25G | 1 | 瓶
597 | 1-萘胺 | 5G | 1 | 瓶
598 | 苯 | AR500ML | 1 | 瓶
599 | 焦性没食子酸 | AR100G | 1 | 瓶
600 | 液体石蜡 | AR500ML | 1 | 瓶
601 | 硫酸锰 | AR500ML | 1 | 瓶
602 | 硫代乙酰胺 | AR25G | 1 | 瓶
603 | 次氯酸钠 | AR500ML | 1 | 瓶
604 | 三氧化二铁 | AR500G | 1 | 瓶
605 | 邻—联甲苯胺 | AR25G | 1 | 瓶
606 | 氢氧化钡 | AR500ML | 1 | 瓶
607 | 铬黑T | 指示剂 25G | 1 | 瓶
608 | 溴百里香酚蓝 | 指示剂 25G | 1 | 瓶
609 | 二苯胺磺酸钠 | AR500ML | 1 | 瓶
610 | 丁二酮肟 | AR25G | 1 | 瓶
611 | 乙醛 | AR500ML | 1 | 瓶
612 | 糊精 | AR500G | 1 | 瓶
613 | 溴素 | AR500G | 1 | 瓶
614 | 二硫化碳 | 色谱纯500ML（能满足各品牌高效液相色谱仪、超高效液相色谱仪、液质联用仪的使用需要。） | 1 | 瓶
615 | 1，2-二氯乙烷 | 色谱纯500ML（能满足各品牌高效液相色谱仪、超高效液相色谱仪、液质联用仪的使用需要。） | 1 | 瓶
616 | 二氯甲烷 | 色谱纯500ML（能满足各品牌高效液相色谱仪、超高效液相色谱仪、液质联用仪的使用需要。） | 1 | 瓶
617 | 硫酸肼 | AR100G | 1 | 瓶
618 | 紫脲酸铵 | ING25G | 1 | 瓶
619 | 喹啉 | AR500ML | 1 | 瓶
620 | 氯化锶 | AR500G | 1 | 瓶
621 | 磷酸钾 | AR500G | 1 | 瓶
622 | 孔雀绿 | AR25G | 1 | 瓶
623 | 铬天青S | AR10g | 1 | 瓶
624 | 硫酸铝钾 | AR500G | 1 | 瓶
625 | 硫酸铝 | AR500G | 1 | 瓶
626 | 硫酸铜 | AR500G | 1 | 瓶
627 | 硫酸锌 | AR500G | 1 | 瓶
628 | 硫脲 | AR500G | 1 | 瓶
629 | 碳酸铵 | AR500G | 1 | 瓶
630 | 亚硝酸钠 | AR500G | 1 | 瓶
631 | 磷酸三钠 | AR500G | 1 | 瓶
632 | 氯化高汞 | AR250G | 1 | 瓶
633 | 氟化钠 | AR500G | 1 | 瓶
634 | 氟化铵 | AR250G | 1 | 瓶
635 | 氧化镁 | AR250G | 1 | 瓶
636 | 过氧化钠 | AR500G | 1 | 瓶
637 | 硫氰酸钾 | AR500G | 1 | 瓶
638 | 尿素 | AR500G | 1 | 瓶
639 | 可溶性淀粉 | AR500G | 1 | 瓶
640 | 氯酚红 | 5G | 1 | 瓶
641 | 2-氯烟酸 | 25G | 1 | 瓶
642 | 铬酸铵 | AR100G | 1 | 瓶
643 | 铬酸铯 | AR10G | 1 | 瓶
644 | 铬酸铅 | AR500G | 1 | 瓶
645 | 正丁醛 | AR500ML | 1 | 瓶
646 | 正丙胺 | AR250G | 1 | 瓶
647 | 甲基吡啶 | AR100ML | 1 | 瓶
648 | 甲硫氨酸 | BR25G | 1 | 瓶
649 | 甲硫氨基酸 | BR25G | 1 | 瓶
650 | 甲酸乙酯 | AR500ML | 1 | 瓶
651 | 异丁醇 | AR500ML | 1 | 瓶
652 | 异丙酸胺 | AR5ML | 1 | 瓶
653 | 异丙醇铝 | AR250G | 1 | 瓶
654 | 异戊酸 | AR100ML | 1 | 瓶
655 | 柠檬酸铁 | AR500G | 1 | 瓶
656 | 重铬酸钠 | AR500G | 1 | 瓶
657 | 氧化钇 | 4N10G | 1 | 瓶
658 | 氧化镉 | AR250G | 1 | 瓶
659 | 氧化镧 | AR25G | 1 | 瓶
660 | 盐酸喹啉 | AR25G | 1 | 瓶
661 | 盐酸酪胺 | BR5G | 1 | 瓶
662 | 脑磷脂 | BR1G | 1 | 瓶
663 | 酒石酸氢钾 | AR500G | 1 | 瓶
664 | 酒石酸氢铵 | AR500G | 1 | 瓶
665 | 钼酸 | AR100G | 1 | 瓶
666 | 偏硼酸钠 | AR500G | 1 | 瓶
667 | 偏磷酸钠 | AR500G | 1 | 瓶
668 | 偏钒酸铵 | AR100G | 1 | 瓶
669 | 硅酸钠 | AR500G | 1 | 瓶
670 | 硅酸钙 | AR250G | 1 | 瓶
671 | 硅酸铝 | AR500G | 1 | 瓶
672 | 4-氨基丁酸 | AR5G | 1 | 瓶
673 | 氨茶碱 | 25G | 1 | 瓶
674 | 6-氨基已酸 | BR25G | 1 | 瓶
675 | 盐酸肼 | AR100G | 1 | 瓶
676 | 盐酸硫胺 | BR25G | 1 | 瓶
677 | 酒石酸铵 | AR500G | 1 | 瓶
678 | 硅钨酸 | AR25G | 1 | 瓶
679 | 焦硫酸钠 | AR500G | 1 | 瓶
680 | 焦锑酸钾 | AR250G | 1 | 瓶
681 | 硫酸镉 | AR100G | 1 | 瓶
682 | 硫酸镍 | AR500G | 1 | 瓶
683 | 硫酸镍铵 | AR500G | 1 | 瓶
684 | 硬脂酸钠 | AR250G | 1 | 瓶
685 | 硬脂酸钙 | AR100G | 1 | 瓶
686 | 硫酸锂 | AR500G | 1 | 瓶
687 | 硫酸锆 | AR5G | 1 | 瓶
688 | 硬脂酸钡 | LR250G | 1 | 瓶
689 | 硬脂酸钾 | AR250G | 1 | 瓶
690 | 溴乙酸 | AR25G | 1 | 瓶
691 | 溴酚蓝 | ING25G | 1 | 瓶
692 | 腺嘌呤 | BR25G | 1 | 瓶
693 | 磷酸二氢锌 | AR | 1 | 瓶
694 | 磷酸二氢钙 | AR500G | 1 | 瓶
695 | 磷酸三钾三水 | AR500G | 1 | 瓶
696 | CN琼脂 | 250g | 1 | 瓶
697 | 麦康凯液体培养基 | 250g | 1 | 瓶
698 | 紫红胆盐葡萄糖琼脂培养基 | 250g | 1 | 瓶
699 | 沙氏葡萄糖液体培养基 | 250g | 1 | 瓶
700 | 硫乙醇酸盐流体培养基 | 250g | 1 | 瓶
701 | 胰酪蛋白胨液体培养基 | 250g | 1 | 瓶
702 | 亮绿乳糖胆盐 | 250g | 1 | 瓶
703 | 沙氏葡萄糖琼脂培养基 | 250g | 1 | 瓶
704 | 麦康凯琼脂 | 250g | 1 | 瓶
705 | 胰酪大豆冻琼脂培养基 | 250g | 1 | 瓶
706 | 胰酪大豆冻液体培养基 | 250g | 1 | 瓶
707 | SC | 250g | 1 | 瓶
708 | TTB | 250g | 1 | 瓶
709 | LST肉汤 | 250g | 1 | 瓶
710 | 庖肉培养基 | 250g | 1 | 瓶
711 | HE琼脂 | 250g | 1 | 瓶
712 | 改良MRS培养基 | 250g | 1 | 瓶
713 | 大肠埃希菌干制生化鉴定试剂盒 | 4种*10套 | 1 | 盒
714 | 阪崎肠杆菌干制生化鉴定试剂盒 | 10种*10套 | 1 | 盒
715 | 志贺氏菌干制生化鉴定试剂盒 | 17种*10套 | 1 | 盒
716 | 单增李斯特菌干制生化鉴定试剂盒 | 8种*10套 | 1 | 盒
717 | 沙门氏菌干制生化鉴定试剂盒 | 10种*10套 | 1 | 盒
718 | 大肠埃希氏菌0157：H7干制生化鉴定试剂盒 | 12种*10套 | 1 | 盒
719 | 蜡样芽胞杆菌干制生化鉴定试剂盒 | 8种*10套 | 1 | 盒
720 | 副溶血性弧菌干制生化鉴定试剂盒 | 16种*10套 | 1 | 盒
721 | 乳糖杆菌琼脂 | 250g | 1 | 瓶
722 | 金氏B | 250g | 1 | 瓶
723 | 三糖铁TSI琼脂 | 250g | 1 | 瓶
724 | EC肉汤 | 250g | 1 | 瓶
725 | TSA-YE | 250g | 1 | 瓶
726 | SPS | 250g | 1 | 瓶
727 | TSE-YE | 250g | 1 | 瓶
728 | 马铃薯葡萄糖琼脂PDA | 250g | 1 | 瓶
729 | 甘露醇氯化钠琼脂 | 250g | 1 | 瓶
730 | 孟加拉红 | 250g | 1 | 瓶
731 | 沙氏琼脂SPA | 250g | 1 | 瓶
732 | 肠道菌增菌液体培养基 | 250g | 1 | 瓶
733 | 氧化酶试剂 | 20支 | 1 | 瓶
734 | 明胶 | 250g | 1 | 瓶
735 | 牛胆盐琼脂 | 100G | 1 | 瓶
736 | PH7.0氯化钠蛋白胨缓冲液 | 250g | 1 | 瓶
737 | 脑心浸萃琼脂 | 100g | 1 | 瓶
738 | 氯化铵18%甘油 | 250g | 1 | 瓶
739 | 平板计数琼脂 | 250g | 1 | 瓶
740 | 大肠杆菌显色培养基 | 41.6g(1000ml) | 1 | 瓶
741 | 大肠菌群显色培养基 | 33.8g（1000ml) | 1 | 瓶
742 | 沙门氏菌显色培养基 | 37.3g（1000ml) | 1 | 瓶
743 | 弧菌显色培养基 | 60.2g(1000ml) | 1 | 瓶
744 | 金黄色葡萄球菌快速鉴定培养基 | 42.25g(1000ml) | 1 | 瓶
745 | 志贺氏菌显色培养基 | 64.7g(1000ml) | 1 | 瓶
746 | 蜡样芽胞杆菌显色培养基 | 38.2g(1000ml) | 1 | 瓶
747 | 技术性琼脂粉 | 250g | 1 | 瓶
748 | 麦芽浸粉琼脂 | 250g | 1 | 瓶
749 | 改良山梨醇麦康凯琼脂 | 250g | 1 | 瓶
750 | 血平板 | 10皿/包 | 1 | 包
751 | 大肠杆菌O157显色培养基 | 29.7g(1000ml) | 1 | 瓶
752 | 亚硫酸铋琼脂（BS） | 250g | 1 | 瓶
753 | 改良月桂基硫酸胰蛋白胨肉汤 | 250g | 1 | 瓶
754 | 孟加拉红琼脂 | 250g | 1 | 瓶
755 | 抗生素检定I号培养基 | 250g | 1 | 瓶
756 | 抗生素检定II号培养基 | 250g | 1 | 瓶
757 | 结晶紫中性胆盐琼脂 | 250g | 1 | 瓶
758 | 李氏增菌肉汤LB1LB2 | 250g | 1 | 瓶
759 | PALCAM琼脂 | 250g | 1 | 瓶
760 | 志贺氏菌增菌肉汤 | 250g | 1 | 瓶
761 | 煌绿乳糖胆盐 | 250g | 1 | 瓶
762 | TSA | 250g | 1 | 瓶
763 | 改良马丁琼脂 | 250g | 1 | 瓶
764 | 营养琼脂 | 250g | 1 | 瓶
765 | 营养肉汤 | 250g | 1 | 瓶
766 | 玫瑰红纳 | 250g | 1 | 瓶
767 | R2A琼脂 | 250g | 1 | 瓶
768 | 梭菌增菌培养基 | 250g | 1 | 瓶
769 | mLST-Vm | 250 | 1 | 瓶
770 | PH试纸 | PH1-14 | 1 | 本
771 | 刚果红试纸 | 满足食品药品检验要求 | 1 | 本
772 | 硅胶管 | 6*9 | 1 | 米
773 | 红石芯试纸 | 满足食品药品检验要求 | 1 | 本
774 | 兰石蕊试纸 | 满足食品药品检验要求 | 1 | 本
775 | 试管夹 | 木 | 1 | 个
776 | 葡萄糖鉴别试纸 | 满足食品药品检验要求 | 1 | 盒
777 | 附温度比重瓶 | 50ML | 1 | 个
778 | 擦镜纸 | 满足食品药品检验要求 | 1 | 本
779 | 过滤器 | 100ＭＬ | 1 | 个
780 | 冷凝管 | 标口24口 | 1 | 支
781 | 镍坩埚 | 50ML | 1 | 个
782 | 定氮球 | 满足食品药品检验要求 | 1 | 个
783 | 干湿温度计 | 满足食品药品检验要求 | 1 | 支
784 | 酒精灯 | 大 | 1 | 个
785 | 铝试管架 | 满足食品药品检验要求 | 1 | 个
786 | 酒精喷灯 | 满足食品药品检验要求 | 1 | 个
787 | 打孔器 | 手动 | 1 | 个
788 | 吡啶盐酸盐 | 25G | 1 | 瓶
789 | 助滤剂545 | 1KG | 1 | 瓶
790 | N-丙基乙二胺（PSA）吸附剂 | 150μm-300μm | 1 | 瓶
791 | 中性氧化铝 | 100-200目，500G | 1 | 瓶
792 | 层析活性炭 | 400目，1KG | 1 | 瓶
793 | 层析用弗罗里硅土 | 250G | 1 | 瓶
794 | 石墨化炭黑 | 60目-80目 | 1 | 瓶
795 | 氯胺T | AR500G | 1 | 瓶
796 | NN二甲基甲酰胺 | AR500ML | 1 | 瓶
797 | Tris碱 | T1503 | 1 | 瓶
798 | N，O-双三甲基硅基三氟乙酰胺 | AR100ML | 1 | 瓶
799 | 三甲基氯硅烷 | AR100ML | 1 | 瓶
800 | 尼龙微孔过滤膜 | 13mm×0.2微米 | 1 | 瓶
801 | 鸡心瓶 | 200ml | 1 | 瓶
802 | 次氯酸钠溶液 | AR500ml | 1 | 瓶
803 | 集菌培养器（一次性无菌检查用薄膜过滤装置） | KDGB330 48套/箱 三联 带双接头 | 1 | 套
804 | 一次性接种环（独立无菌包装） | 100支/盒 1ul | 1 | 盒
805 | PriboFast玻璃纤维滤纸 | 110mm,1.5um | 1 | 和
806 | 硅胶GF254薄层板 | 10*20cm | 1 | 盒
807 | 硅胶GF254薄层板 | 10*10cm | 1 | 盒
808 | 硅胶G薄层板 | 10*20cm | 1 | 盒
809 | 硅胶G薄层板 | 10*10cm | 1 | 盒
810 | 硅胶G薄层板 | 5*10cm | 1 | 盒
811 | 硅胶H板 | 10*10 | 1 | 盒
812 | 聚酰胺-6-薄膜 层析 | 10*10cm | 1 | 盒
813 | 聚酰胺薄膜 | 10*10 50片/包 | 1 | 包
814 | 聚酰胺薄膜（薄层层析） | 10*10cm 50片/盒 | 1 | 盒
815 | 咪唑 | 99%/100G | 1 | 瓶
816 | 铝箔 | 250G | 1 | 瓶
817 | 白色念珠菌显色培养液 | 1000ML | 1 | 瓶
818 | 硼氢化钠 | AR100G | 1 | 瓶
819 | 1-戊醇 | AR500ML | 1 | 瓶
820 | 4-乙氧基乙酰苯试剂 | 分装25G纯度98 | 1 | 瓶
821 | 封口膜 | 满足食品药品检验要求 | 1 | 卷
822 | 改良马丁液体培养基 | 250G | 1 | 瓶
823 | 胆盐乳糖培养基 | 250G | 1 | 瓶
824 | 乙酰胺 | 100G | 1 | 瓶
825 | 月桂基硫酸盐胰蛋白胨肉汤 | 250G | 1 | 瓶
826 | 芴甲氧羰酰氯 | 25G 97含量 | 1 | 瓶
827 | 定性滤纸 | 12.5CM | 1 | 盒
828 | 定性滤纸 | 9CM | 1 | 盒
829 | 溶出杯 | RC8MD溶出仪专用 | 1 | 个
830 | 溶出滤头 | 溶出仪专用 | 1 | 个
831 | 邻菲罗啉 | AR5G | 1 | 瓶
832 | 盐酸羟胺 | AR25G | 1 | 瓶
833 | 硝酸盐蛋白胨培养基 | 250G | 1 | 瓶
834 | 正辛烷 | AR500ML | 1 | 瓶
835 | 鲎试剂 | 0.1ml/支,0.06Eu/ml,10支/盒 | 1 | 盒
836 | 显色剂喷瓶 | 25ML | 1 | 个
837 | 环己烷 | AR500ML | 1 | 瓶
838 | 异烟酸 | AR25G | 1 | 瓶
839 | 喷雾显色瓶 | 50ML | 1 | 套
840 | 标准比色液 | 5ML（6个色调） | 1 | 套
841 | 洗瓶 | 500ML | 1 | 个
842 | 石英比色皿 | 10MM*10MM | 1 | 对
843 | 月桂基硫酸盐胰蛋白胨肉汤-MUG（LST-MUG） | 100g | 1 | 瓶
844 | 含0.6酵母浸膏的胰酪胨大豆肉汤TSB-YE | 250g | 1 | 瓶
845 | P-08B万可霉素 | 1mg/支*5 | 1 | 盒
846 | 餐具大肠菌群快速检验纸片 | 满足食品药品检验要求 | 1 | 包
847 | 亚硫酸氢钠 | AR 500 G | 1 | 瓶
848 | 一次性滴管 | 3ML 500支/盒 | 1 | 支
849 | 甲醇 | 色谱纯 4L（能满足各品牌高效液相色谱仪、超高效液相色谱仪、液质联用仪的使用需要。） | 1 | 瓶
850 | 玻璃分液漏斗 | 125ML | 1 | 个
851 | 玻璃分液漏斗 | 250ML | 1 | 个
852 | 玻璃分液漏斗 | 500ML | 1 | 个
853 | 琥珀酸（丁二酸） | AR 100 G | 1 | 瓶
854 | 连二亚硫酸钠 | AR 500 G | 1 | 瓶
855 | 异丙醇 | 色谱纯500ML（能满足各品牌高效液相色谱仪、超高效液相色谱仪、液质联用仪的使用需要。） | 1 | 瓶
856 | 压力灭菌指示卡 | 满足食品药品检验要求 | 1 | 盒
857 | SPS琼脂添加剂 | 5*2支 | 1 | 盒
858 | 工作衣 | 短袖款 | 1 | 件
859 | 工作衣 | 长袖款 | 1 | 件
860 | 工作衣 | 长袖款（厚） | 1 | 件
861 | 0.1%煌绿 | 1ml/支*20 | 1 | 盒
862 | 1%TTC溶液 | 5支 | 1 | 盒
863 | 3%氯化钠碱性蛋白胨水（APW） | 250G | 1 | 瓶
864 | 3%氯化钠三糖铁琼脂 | 250g | 1 | 瓶
865 | 30%葡萄糖溶液（PH6.5±0.5） | 250g | 1 | 瓶
866 | 6414大肠杆菌测试片 | 25片/包 | 1 | 包
867 | 6416大肠菌群测试片（食品） | 25片/包 | 1 | 包
868 | 6491金黄色葡萄球菌测试片 | 25片/包 | 1 | 包
869 | 6493金黄色葡萄球菌确认片 | 20片/包 | 1 | 包
870 | Baird-Parker琼脂基础(BP琼脂） | 250g | 1 | 瓶
871 | Baird-parker琼脂平板 | 90MM*20个 | 1 | 包
872 | EC肉汤（颗粒） | 250g | 1 | 瓶
873 | HBI 0157菌生化鉴定条（GB） | 5条/盒 | 1 | 盒
874 | HBI单增李斯特氏菌生化鉴定条（GB） | 5条/盒 | 1 | 盒
875 | HBI副溶血性弧菌生化鉴定条 | 5条/盒 | 1 | 盒
876 | HBI蜡样芽孢杆菌生化鉴定条（新标准） | 5条/盒 | 1 | 盒
877 | HBI沙门氏菌生化鉴定条 | 5条/盒 | 1 | 盒
878 | HBI志贺氏菌生化鉴定条 | 5条/盒 | 1 | 盒
879 | MFC琼脂 | 250g | 1 | 瓶
880 | MRS琼脂（MRSA） | 250g | 1 | 瓶
881 | O157显色培养基CT添加剂 | 1ml*5 | 1 | 盒
882 | PALCAM培养基基础 | 250g | 1 | 瓶
883 | PALCAM培养基琼脂（颗粒） | 250g | 1 | 瓶
884 | PALCAM添加剂1 | 1ml*5 | 1 | 盒
885 | PALCAM添加剂2 | 1ml*5支 | 1 | 盒
886 | R2A琼脂培养基(粉末） | 250g | 1 | 瓶
887 | RV沙门醇酸盐液体培养基 | 250g | 1 | 瓶
888 | RV沙门菌增菌液体培养基 | 250g | 1 | 瓶
889 | SANIFICO一次性培养皿 | 90*15mm,10个/包,50包/箱 | 1 | 箱
890 | 阪崎肠杆菌显色培养基 | 1000ml/瓶 | 1 | 瓶
891 | 瓷珠菌种保存管 | 50支/盒 | 1 | 盒
892 | 大肠埃希氏菌0157:H7/NM干制生化鉴定试剂盒 | 11种*10套 | 1 | 盒
893 | 单增李斯特氏菌干制生化鉴定试剂盒 | 8种*10套 | 1 | 盒
894 | 蛋白胨水（PW） | 250g | 1 | 瓶
895 | 改良EC肉汤（mEC+n） | 225ml/袋*10 | 1 | 瓶
896 | 改良山梨醇麦康凯（ＣＴ-ＳＭＡＣ）琼脂 | 250Ｇ | 1 | 瓶
897 | 改良月桂基硫酸盐胰蛋白胨肉汤（mLST） | 250g | 1 | 瓶
898 | 改良月桂基硫酸盐胰蛋白胨肉汤-万古霉素（mlst-vm) | 250g | 1 | 瓶
899 | 甘露醇卵黄多粘菌素琼脂（颗粒） | 250g | 1 | 瓶
900 | 哥伦比亚CNA血琼脂平板9cm | 9cm*10 | 1 | 包
901 | 哥伦比亚血平皿 | 9cm*20个/包 | 1 | 包
902 | 含0.6%酵母浸膏的胰酪胨大豆琼脂 | 250g | 1 | 瓶
903 | 鲎试剂 | 0.1ml/支,0.03Eu/ml,10支/盒 | 1 | 盒
904 | 鲎试剂 | 0.1ml/支,0.25Eu/ml,10支/盒 | 1 | 盒
905 | 缓冲蛋白胨水（BPW） | 250g | 1 | 瓶
906 | 黄曲霉毒素B1 高灵敏ELISA检测试剂盒 | 0.03ppb 96T | 1 | 盒
907 | 煌绿乳糖胆盐肉汤（颗粒） | 250g | 1 | 瓶
908 | 假单胞菌琼脂基础培养基/cn琼脂 | 250g | 1 | 瓶
909 | 结晶紫中性红胆盐琼脂（颗粒） | 250g | 1 | 瓶
910 | 金氏B培养基 | 250g | 1 | 瓶
911 | 科玛嘉0157显色培养基 | 1000ML | 1 | 瓶
912 | 李氏菌增菌肉汤（LB1,LB2）基础 | 250g | 1 | 瓶
913 | 李斯特氏菌显色培养基平板 | 10mm/包，每盒2包 | 1 | 盒
914 | 李斯特氏菌抑菌剂（冻干粉） | 1ml*5 | 1 | 盒
915 | 硫乙醇酸盐液体培养基（颗粒剂型） | 250g | 1 | 瓶
916 | 卵黄琼脂培养基基础 | 250g | 1 | 瓶
917 | 氯硝铵18% 甘油(DG18) 琼脂基础 | 250g | 1 | 瓶
918 | 麦康凯液体培养基（颗粒） | 250g | 1 | 瓶
919 | 玫瑰红钠琼脂培养基（颗粒剂型） | 250g | 1 | 瓶
920 | 孟加拉红（虎红）培养基（颗粒剂型） | 250g | 1 | 瓶
921 | 明胶培养基基础 | 100g | 1 | 瓶
922 | 莫匹罗星锂盐和半胱氨酸盐酸盐改良MRS培养基 | 250g | 1 | 瓶
923 | 木糖赖氨酸脱氧胆酸盐琼脂培养基（XLD） | 250g | 1 | 瓶
924 | 脑心浸出液肉汤（BHI）颗粒 | 250g | 1 | 瓶
925 | 脑心浸液琼脂 | 100g | 1 | 瓶
926 | 念珠菌显色培养基 | 1000ml | 1 | 瓶
927 | 呕吐毒素ELISA检测试剂盒 | 96T/盒 8孔 | 1 | 盒
928 | 品红亚硫酸钠琼脂 | 250g | 1 | 瓶
929 | 葡萄糖肉汤 | 250g | 1 | 瓶
930 | 普通琼脂斜面培养基（PH8.0-8.2） | 250g | 1 | 瓶
931 | 乳酸杆菌琼脂培养基 | 250g | 1 | 瓶
932 | 乳酸杆菌肉汤培养基 | 250g | 1 | 瓶
933 | 乳糖胆盐发酵培养基 | 250g | 1 | 瓶
934 | 乳糖蛋白胨培养基 | 250g | 1 | 瓶
935 | 三糖铁琼脂（TSI） | 250g | 1 | 瓶
936 | 沙门氏菌干制生化鉴定试剂盒（国标） | 10种*10套 | 1 | 盒
937 | 沙氏葡萄糖琼脂培养基（SDA）（颗粒剂型） | 250g | 1 | 瓶
938 | 沙氏葡萄糖液体培养基（SDB）（颗粒剂型） | 250g | 1 | 瓶
939 | 十六烷三甲基溴化铵琼脂（颗粒） | 250g | 1 | 瓶
940 | 双倍乳糖胆盐培养基（含中和剂） | 250g | 1 | 瓶
941 | 四硫磺酸钠亮绿增菌液（颗粒） | 250g | 1 | 瓶
942 | 维生素B12测定用培养基 | 100g | 1 | 瓶
943 | 细菌内毒素检查用水 | 5ml，10支/盒 | 1 | 盒
944 | 血琼脂平板 | 9cm*20/包 | 1 | 盒
945 | 亚硫酸盐-多粘菌素-磺胺嘧啶琼脂基础（SPS） | 250g | 1 | 瓶
946 | 亚硒酸盐胱氨酸增菌液（sc） | 250g | 1 | 瓶
947 | 伊红美蓝琼脂（颗粒剂型）（EMB） | 250g | 1 | 瓶
948 | 胰酪大豆胨琼脂培养基（TSA）（颗粒剂型） | 250g | 1 | 瓶
949 | 胰酪大豆胨液体培养基（颗粒剂型）（TSB） | 250g | 1 | 瓶
950 | 营养琼脂（颗粒） | 250g | 1 | 瓶
951 | 月桂基硫酸盐胰蛋白胨MUG肉汤（LST-MUG） | 100g | 1 | 瓶
952 | 月桂基硫酸盐胰蛋白胨肉汤（颗粒）LST | 250g | 1 | 瓶
953 | 赭曲霉毒素AELISA检测试剂盒 | 96T/盒,8孔 | 1 | 盒
954 | 志贺氏菌增菌肉汤（Shigiella Broth） | 250g | 1 | 瓶
955 | 志贺氏菌增菌肉汤基础 | 250g | 1 | 瓶
956 | 志贺氏菌增菌肉汤-新生霉素 | 250g | 1 | 盒
957 | 绿脓菌素测定培养基（PDP） | 250g | 1 | 瓶
958 | 乙酰胺肉汤 | 20支 | 1 | 盒
959 | 定量滤纸 | 12.5CM | 1 | 盒
960 | 甲酸 | AR500ML | 1 | 瓶
961 | 圆底烧瓶 | 24口 250ML | 1 | 个
962 | 圆底烧瓶 | 24口 500ML | 1 | 个
963 | 液相滤头水系有机 | 0.22μm有机系 | 1 | 盒
964 | 膨胀度测定管 | 25mL，全长160mm，内径16mm，刻度部分：125mm,分度0.2ml | 1 | 根
965 | 玻璃试剂瓶棕 | 125ml 高硼硅 | 1 | 个
966 | 塑料试剂瓶 | 100ml | 1 | 个
967 | 甲醇 | AR500ml | 1 | 瓶
968 | 无水甲醇 | 500ml | 1 | 瓶
969 | 容量法滴定剂 | 0.5L | 1 | 瓶
970 | 液相滤头 | 0.45 1盒100支 | 1 | 盒
971 | 量杯 | 200ML | 1 | 个
972 | 三（羟甲基）氨基甲烷 | AR100G | 1 | 瓶
973 | 甲基叔丁基醚 | AR500ml | 1 | 瓶
974 | 玻璃烧杯 | 3L | 1 | 个
975 | Borer deconex 12 BASIC 弱碱性清洗剂 | 7.0KG 500325.00-K05W | 1 | 瓶
976 | 甘露醇 | AR100G | 1 | 瓶
977 | 聚乙二醇辛基苯醚（Triton X-100） | CP500ml | 1 | 瓶
978 | 硝酸钯 | AR1G | 1 | 瓶
979 | 溴代十六烷基吡啶（CPB） | CP100ml | 1 | 瓶
980 | 对硝基苯酚 | 100G | 1 | 个
981 | 磨口蒸馏弯管 | 24口 | 1 | 个
982 | 磨口尾接管 | 24口 | 1 | 瓶
983 | 乙酸铵 | 色谱纯 100G | 1 | 瓶
984 | 无水柠檬酸钠 | 分析纯 | 1 | 瓶
985 | 柠檬酸氢二钠 | 分析纯 | 1 | 瓶
986 | 1-辛醇 | AR500ml | 1 | 瓶
987 | 硝酸 | 优级纯（默克）4L | 1 | 瓶
988 | 二氮杂菲（1，10-邻二氮杂菲） | 25g | 1 | 瓶
989 | 亚甲蓝 | 5G | 1 | 瓶
990 | 对硝基酚 | AR100g | 1 | 瓶
991 | 1,2,4-氨基萘酚磺酸 | 25kg/桶 | 1 | 瓶
992 | 对苯二酚 | AR250G | 1 | 瓶
993 | 氯化钡 | AR500 | 1 | 瓶
994 | 氢氟酸 | AR500 | 1 | 瓶
995 | 磷钼酸 | AR25G | 1 | 瓶
996 | 硝酸钯 | AR1G | 1 | 瓶
997 | 四甲基氢氧化铵 | 50G | 1 | 瓶
998 | 塑料试管 | 25ml | 1 | 个
999 | 塑料试管 | 50ml | 1 | 个
1000 | 屹尧 消解罐罐盖 | KJ100 | 1 | 个
1001 | 七氟丁酸 | 98% 25G/桶 | 1 | 瓶
1002 | 三氯乙酸 | 99% 1kg/袋 | 1 | 瓶
1003 | 具塞玻璃离心管 | 10ml | 1 | 瓶
1004 | 具塞玻璃离心管 | 50ml | 1 | 瓶
1005 | 乙酸乙酯 | 色谱纯 | 1 | 瓶
1006 | 一水合柠檬酸 | 分析纯500G | 1 | 瓶
1007 | 六水合氯化镁 | 分析纯 | 1 | 瓶
1008 | 二甲亚砜 | 分析纯 | 1 | 瓶
1009 | 马来酸 | AR | 1 | 瓶
1010 | 乙酸乙酯（农残级） | 500ML | 1 | 瓶
1011 | 铬酸钾指示剂 | AR | 1 | 瓶
1012 | 陶瓷均质子 | 15ml 专用（1cm×0.5cm) | 1 | 瓶
1013 | 陶瓷均质子 | 50ml 专用（2cm×1cm) | 1 | 瓶
1014 | 高型无嘴烧杯 | 600ml | 1 | 瓶
1015 | 2-二甲氨基乙硫醇盐酸盐 | AR | 1 | 瓶
1016 | 邻苯二甲醛 | 有标准品 | 1 | 瓶
1017 | 2-硝基苯甲醛 | AR | 1 | 瓶
1018 | EDTA | AR | 1 | 瓶
1019 | 四苯硼酸钠 | AR | 1 | 瓶
1020 | α-淀粉酶 | 有标准品 | 1 | 瓶
1021 | 月桂基硫酸钠 | GR | 1 | 瓶
1022 | 乙二醇独乙醚 | GR | 1 | 瓶
1023 | 碳酸钾 | GR | 1 | 瓶
1024 | 氯化锌 | 色谱纯 | 1 | 瓶
1025 | 脂肪酶 | 酶活力≥700U/mg | 1 | 瓶
1026 | 淀粉酶 | 酶活力≥1.5U/mg | 1 | 瓶
1027 | 锌粉 | 粒径50μm~70μm | 1 | 瓶
1028 | 碱性醋酸铅 | 有醋酸铅 | 1 | 瓶
1029 | 0.22μm滤膜 | 双相 | 1 | 瓶
1030 | 棕色具塞离心管 | 25ml | 1 | 瓶
1031 | 棕色具塞离心管 | 50ml | 1 | 瓶
1032 | 溶出过滤头 | 10 µm，100/包，配合安捷伦溶出度708使用 | 1 | 包
1033 | 溶出过滤头 | 10 µm，100/包，配合天大天发溶出度RC8MD使用 | 1 | 包
1034 | 纤维素过滤器 | 0.8um,50/包，配合天大天发溶出度RC8MD使用 | 1 | 包
1035 | 纤维素过滤器 | 0.45um,50/包，配合天大天发溶出度RC8MD使用 | 1 | 包
1036 | 纤维素过滤器 | 0.22um,50/包，配合天大天发溶出度RC8MD使用 | 1 | 包
1037 | 二硫化碳 | AR500ML | 1 | 瓶
1038 | 薄层层析硅胶GF254 | 化学纯500G | 1 | 瓶
1039 | 薄层层析硅胶G | 化学纯500G | 1 | 瓶
1040 | 薄层层析硅胶H | 化学纯500G | 1 | 瓶
1041 | 胰胨-亚硫酸盐-环丝氨酸（TSC）琼脂基础 | 250g | 1 | 瓶
1042 | D-环丝氨酸 | 40mg/支*10支（TSC配套试剂） | 1 | 盒
1043 | 乳糖-明胶培养基 | 250g | 1 | 瓶
1044 | 缓冲甘油-氯化钠培养基 | 250g | 1 | 盒
1045 | 50%卵黄液 | 5ml*10/盒 | 1 | 盒
1046 | 铜绿假单胞菌显色培养基 | 1000ml | 1 | 瓶
1047 | 玻璃试管 | 12mm（口径）*75mm（高），硬质耐高温 | 1 | 支
1048 | 无菌采样袋/均质袋（立式） | 20×22cm，100个/包 | 1 | 包
1049 | 一次性使用无菌注射器带针 | 10ml，150支/盒 | 1 | 盒
1050 | 大孔吸附树脂D201 | 500G | 1 | 瓶
1051 | 标准溶液储存管 | 玻璃100ml | 1 | 根
1052 | 崩解仪吊篮 | 不锈钢丝筛孔内径2.0mm | 1 | 个
1053 | 崩解仪吊篮 | 不锈钢丝筛孔内径1.0μm | 1 | 个
1054 | 崩解仪吊篮 | 不锈钢丝筛孔内径0.42mm | 1 | 个
1055 | 崩解仪吊篮 | 不锈钢丝筛孔内径710μm | 1 | 个
1056 | 容量瓶 | 棕色 20ML | 1 | 个
1057 | 比重瓶 | 10ML | 1 | 个
1058 | 玻璃漏斗 | 直径40mm | 1 | 个
1059 | 塑料漏斗 | 75mm | 1 | 个
1060 | 甲醇 | 色谱纯 4L（能满足各品牌高效液相色谱仪、超高效液相色谱仪、液质联用仪的使用需要。） | 1 | 瓶
1061 | 乙腈 | 色谱纯 4L（能满足各品牌高效液相色谱仪、超高效液相色谱仪、液质联用仪的使用需要。） | 1 | 瓶
1062 | 枪头盒 | 10μL | 1 | 盒
1063 | 枪头盒 | 200μL | 1 | 盒
1064 | 枪头盒 | 1mL 长型 KG 1333 96孔 | 1 | 盒
1065 | 枪头盒 | 5mL 28孔小孔 | 1 | 盒
1066 | 枪头盒 | 10mL 15孔 | 1 | 盒
1067 | 移液枪支架 | 6支/个 | 1 | 个
1068 | 甲醇钠 | 5g | 1 | 支
1069 | 溴化钠 | 5g | 1 | 支
1070 | 玉米赤霉烯酮ELISA检测试剂盒 | 96孔 | 1 | 盒
1071 | 料理机 | 250ml | 2 | 个
1072 | 料理杯 | 与料理机配套使用 | 1 | 个
1073 | 刀头 | 与料理机配套使用 | 1 | 个
1074 | 赭曲霉毒素AELISA检测试剂盒 | 96孔 | 1 | 盒
1075 | 磺胺类 ELISA 检测试剂盒 | 96孔 | 1 | 盒
1076 | 三聚氰胺ELISA检测试剂盒 | 96孔 | 1 | 盒
1077 | 黄曲霉毒素总量ELISA检测试剂盒 | 96孔 | 1 | 盒
1078 | 循环水真空泵 | 极限真空：0.095MPA，抽气量10L/min | 1 | 个
1079 | 苯并(a)芘分子印迹柱 | 500mg,6mL | 1 | 根
1080 | 脱氧雪腐镰刀菌烯醇免疫亲和柱 | 柱容量≥1000ng | 1 | 根
1081 | 中性氧化铝柱 | 填料粒径75μm~150μm,22g,60mL | 1 | 根
1082 | 混合阴离子(PXA)固相萃取柱 | 150mg/6mL | 1 | 根
1083 | 赭曲霉毒素 A 免疫亲和柱 | 3ml 25支/盒 | 1 | 根
1084 | 乙酸铅 | AR500g | 1 | 瓶
1085 | 乙二胺 | AR500ml | 1 | 瓶
1086 | 塑料离心管 | 尖底50ml,25个/包,20包/箱 | 1 | 箱
1087 | Peristaltic pump, spring-loaded adjustable sample arm, used with all series 7700, 7900 and 8800 ICP-MS systems | G3280-60566 | 1 | 支
1088 | 酸性磷酸酯酶 | BR,0.5-3U/mg，粉末BR,10u/mg | 1 | 个
1089 | PBA苯硼酸固相萃取小柱 | 100mg，3ML | 1 | 根
1090 | 再生纤维素滤膜 | 0.22µm | 1 | 个
1091 | 辛烷磺酸钠 | 离子对20g | 1 | 瓶
1092 | 柠檬酸 | AR500g | 1 | 瓶
1093 | 正庚烷 | AR500ml | 1 | 瓶
1094 | 三溴化吡啶 | 99% 25g | 1 | 瓶
1095 | 硼砂 | 99.5% 25g | 1 | 瓶
1096 | 三角瓶 | 150ml | 1 | 瓶
1097 | 容量瓶 | 5ml | 1 | 瓶
1098 | 棕色容量瓶 | 5ml | 1 | 瓶
1099 | 容量瓶 | 2000ml | 1 | 瓶
1100 | 混合型阳离子固相萃取柱 | 60 mg/3mL | 1 | 根
1101 | 移液器 | 0.1-1μL | 1 | 个
1102 | 移液器 | 0.1-2.5μL | 1 | 个
1103 | 移液器 | 0.5-10μL | 1 | 个
1104 | 移液器 | 2-20μL | 1 | 个
1105 | 移液器 | D10-100μL | 1 | 个
1106 | 移液器 | 20-200μL | 1 | 个
1107 | 移液器 | 500-5000μL | 1 | 个
1108 | 移液器 | 1000-10000μL | 1 | 个
1109 | 百里香酚酞 | 100ml/瓶 | 1 | 瓶
1110 | 淋洗液发生器：氢氧化钾 | 100ml/瓶 | 1 | 瓶
1111 | 六甲基二硅氮烷 | 色谱纯 | 1 | 瓶
1112 | 标准溶液溶剂瓶 | 200ml | 1 | 瓶
1113 | 标准溶液溶剂瓶架子 | 与标准溶液溶剂瓶匹配 | 1 | 个
1114 | 常温下电子温湿度计 | 精度等级1.0 | 1 | 个
1115 | 多功能带外置探头线电子温湿度计 | LED大屏，线长3米 | 1 | 个
1116 | 标准溶液塑料瓶 | 125ml | 1 | 瓶
1117 | 标准溶液塑料瓶 | 250ml | 1 | 瓶
1118 | 试剂塑料瓶 | 1L | 1 | 瓶
1119 | 水浴锅 | HH-4 | 1 | 个
1120 | 电炉 | 1KW | 1 | 个
1121 | 电磁炉 | 功率200W | 1 | 个
1122 | 涡旋振荡器 | 振荡速度0-3500rpm | 1 | 个
1123 | 固相萃取装置 | 24管 | 1 | 个
1124 | 匀浆机 | 10000-40000rpm | 1 | 个
1125 | 组织捣碎机 | 300ml | 1 | 个
1126 | 空气压力泵 | 与固相萃取装置配套使用 | 1 | 个
1127 | waters2998氘灯 | 适用于各大品牌液相色谱仪 | 1 | 个
1128 | waters2998单向阀 | 适用于各大品牌液相色谱仪 | 1 | 个
1129 | 纯水仪交换柱 | 10-20寸 | 1 | 根
1130 | 酸碱滴定管 | 10mL | 1 | 根
1131 | 橡胶管 | 6*9 | 1 | 根
1132 | 牛皮纸 | 和抗菌防霉砧板同规格 | 1 | 张
1133 | 菜刀 | 不锈钢 | 1 | 把
1134 | 抗菌防霉砧板 | 不锈钢40*30*3 | 1 | 个
1135 | 废液收集瓶 | 适合各大品牌液相色谱仪使用 | 1 | 瓶
1136 | 中药材粉碎机 | 250g | 2 | 个
1137 | 乳胶管 | 6*9 | 1 | 根
1138 | 硅胶管 | 2*4 | 1 | 根
1139 | 硅胶管 | 3*6 | 1 | 根
1140 | 硅胶管 | 4*8 | 1 | 根
1141 | 硅胶管 | 5*8 | 1 | 根
1142 | 硅胶管 | 6*9 | 1 | 根
1143 | 硅胶管 | 7*13 | 1 | 根
1144 | 硅胶管 | 8*14 | 1 | 根
1145 | 硅胶管 | 9*13 | 1 | 根
1146 | 硅胶管 | 10*18 | 1 | 根
1147 | 硅胶管 | 12*18 | 1 | 根
1148 | 硅胶管 | 15*20 | 1 | 根
1149 | 硅胶管 | 14*18 | 1 | 根
1150 | 硅胶管 | 16*21 | 1 | 根
1151 | 硅胶管 | 20*26 | 1 | 根
1152 | 橡胶管 | 6*16 | 1 | 根
1153 | 橡胶管 | 8*25 | 1 | 根
1154 | 橡胶管 | 12*22 | 1 | 根
1155 | 橡胶管 | 19*25 | 1 | 根
1156 | 橡胶管 | 25*31 | 1 | 根
1157 | 凯氏定氮管 | 配合海能 K9860 仪器使用 | 1 | 根
1158 | 蒸馏管 | 配合海能 SOA100 仪器使用 | 1 | 根
1159 | 玻璃层析柱 | 12mm*200mm长，四氟活塞 | 1 | 根
1160 | 玻璃层析柱 | 12mm*300mm长，四氟活塞 | 1 | 根
1161 | 玻璃层析柱 | 15mm*300mm长，四氟活塞 | 1 | 根
1162 | 玻璃层析柱 | 15mm*400mm长，四氟活塞 | 1 | 根
1163 | 玻璃层析柱 | 20mm*200mm长，四氟活塞 | 1 | 根
1164 | 玻璃层析柱 | 20mm*300mm长，四氟活塞 | 1 | 根
1165 | 玻璃层析柱 | 30mm*300mm长，四氟活塞 | 1 | 根
1166 | 玻璃层析柱 | 40mm*400mm长，四氟活塞 | 1 | 根
1167 | priboFast 226多功能净化柱 | 25T | 1 | 盒
1168 | PriboFast黄曲霉毒素总量免疫亲和柱3ml | 25T | 1 | 盒
1169 | 黄曲霉毒素M1/M2免疫亲和柱 | 15支/盒 3ml | 1 | 盒
1170 | 黄曲霉毒素总量免疫亲和柱 | 25T,3ml | 1 | 盒
1171 | 玉米赤霉烯酮免疫亲和柱 | 25T,3ml | 1 | 盒
1172 | 固相萃取小柱连接管（PTFE） | 100支/包 | 1 | 盒
1173 | 硅胶小柱 | 500g/6ml | 1 | 盒
1174 | AFB1/DON/2EN三合一亲和柱 | 3ML,25支/盒 | 1 | 盒
1175 | OTA免疫亲和柱 | 3ML,25支/盒 | 1 | 盒
1176 | 固相萃取柱 | 200mg乙烯基吡咯烷酮和亲水亲脂 | 1 | 盒
1177 | 固相萃取柱 | 360mg | 1 | 盒
1178 | 固相萃取柱 | HLB柱 3ml，60mg | 1 | 盒
1179 | 苯并芘专用柱 ProElut BaP | 22G/60ML 10/PK | 1 | 盒
1180 | 氘灯 | 配合普析TU1901双光束紫外可见分光光度计使用 | 1 | 个
1181 | 针座 | 配合安捷伦G1329B自动进样器使用 G1329-87017 | 1 | 包
1182 | 分流衬管 | 配合安捷伦7890气相色谱仪使用 5190-3169 5190-2295*25 | 1 | 盒
1183 | 不分流衬管 | 配合安捷伦7890气相色谱仪使用 5190-3163 | 1 | 盒
1184 | 固相萃取柱CLeanertTPT | 2G/12ML 20支/盒 | 1 | 盒
1185 | 石墨化非多孔碳/酰胺丙基甲硅烷基化硅胶为填料固相萃取柱：Envi-Carb/LC-NH2 | 500 mg / 500 mg，6 mL（或相当者），30支/盒 | 1 | 盒
1186 | 石墨化炭黑固相萃取柱Envi-Carb | 250mg,6ml（或相当者），30支/盒 | 1 | 盒
1187 | 氟罗里硅土固相萃取柱Florisil | 500mg,6ml（或相当者），30支/盒 | 1 | 盒
1188 | Ag型阳离子交换树脂柱 | 满足食品药品检验要求 | 1 | 支
1189 | C18固相萃取柱 | 6ml，500mg，30支/盒 | 1 | 盒
1190 | CleanertTPH1固相萃取柱 | 10mL2.0g | 1 | 盒
1191 | CleanertTPT固相萃取柱 | 10ml,20g | 1 | 盒
1192 | ProElut Melamine固相萃取柱 | 60mg / 3ml | 1 | 盒
1193 | 氘灯 | 配合waters 2998 PDA检测器使用 | 1 | 个
1194 | 氘灯 | 配合waters ACQUITY UPLC检测器使用 | 1 | 个
1195 | 氘灯 | 配合AgilentG1314F检测器使用 | 1 | 个
1196 | 氘灯 | 配合AgilentG1314B检测器使用 | 1 | 个
1197 | 灯丝 | 配合岛津GCMS-QP2010Ultra使用 | 1 | 盒
1198 | 黄曲霉毒素B1免疫亲和柱 | 3ml 20支/盒 | 1 | 盒
1199 | 黄曲霉毒素M1免疫亲和柱 | 3ml 20支/盒 | 1 | 盒
1200 | 进样瓶盖（含垫） | 2ml进样小瓶用，适合water及Agilent液相使用 | 1 | 盒
1201 | 进样小瓶 | 2ml无色玻璃，适合water及Agilent液相使用 | 1 | 盒
1202 | 进样针 | 10ul，配合Agilent7890气相色谱仪使用 | 1 | 支
1203 | 免疫亲和柱FB1 | 柱容量≥5000ng，FB1柱回收率≥80% | 1 | 盒
1204 | 强阳离子交换萃取柱（SCX） | 500mg，6mL | 1 | 盒
1205 | 石墨化碳黑 | 40μm-120μm，50g | 1 | 瓶
1206 | 石墨碳黑固相萃取柱 | 6ml500mg | 1 | 盒
1207 | 赭曲霉毒素A免疫亲和柱 | 3ml 25支/盒 | 1 | 盒
1208 | 泵油 | 配合GCMS-QP2010Ultra气质爱德华E2M1.5机械泵使用 | 1 | 瓶
1209 | 医用口罩 | 10个/包 | 1 | 包
1210 | KN95口罩 | 10个/包 | 1 | 盒
1211 | 一次性乳胶手套（无粉） | 50双/盒;8盒/箱 | 1 | 双
1212 | 高温手套 | 满足食品药品检验要求 | 1 | 双
1213 | 玻璃注射器 | 2.5ML | 1 | 支
1214 | 玻璃注射器 | 5ML | 1 | 支
1215 | 玻璃注射器 | 10ML | 1 | 支
1216 | 一次性无菌注射器 | 2.5ML，20支/包 | 1 | 包
1217 | 一次性无菌注射器 | 5ML，20支/包 | 1 | 包
1218 | 一次性无菌注射器 | 10ML，20支/包 | 1 | 包
1219 | N-丙基乙二胺（PSA） | 40μm，60Å | 1 | 瓶
1220 | 固相萃取柱 | HLB柱 6ml 500mg | 1 | 根
1221 | 固相萃取柱 | HLB柱 6ml 200mg | 1 | 根
1222 | 聚酰胺固相萃取柱 | 500mg，3mL | 1 | 根
1223 | 用于屏蔽炬的长寿命 Pt 屏蔽片 | Agiletnt 7900用 | 1 | 个
1224 | 蠕动泵管线，样品吸取的标准配置 | Agiletnt 7900用,内径1.02mm | 1 | 个
1225 | 高效样品前处理试剂盒（SQCQS-4） | 20支/盒 | 1 | 盒
1226 | 高效样品前处理试剂盒(SQMQN1-3) | 20支/盒 | 1 | 盒
1227 | 黄曲霉毒素B1测试盒 | 48孔 | 1 | 盒
1228 | 黄曲霉毒素M1测试盒 | 48孔 | 1 | 盒
1229 | PH复合电极 | LE438 | 1 | 个
1230 | PH电极 | 30014096 | 1 | 个
1231 | 分散片崩解篮 | 满足食品药品检验要求 | 1 | 个
1232 | 玻璃过滤头 | 5041-2168 | 1 | 个
1233 | 接线 | 5021-1816 | 1 | 个
1234 | 一次性使用集菌培养器 | AY330 | 1 | 套
1235 | 一次性使用过滤器 | ZW-LotusCN100 | 1 | 台
1236 | 葡萄糖氧化酶法测定试剂盒 | 200次 | 1 | 盒
1237 | 黄曲霉毒素B1高灵敏检测试剂盒 | 检测婴幼儿食品样品检测限0.12ppb 96T | 1 | 盒
1238 | lnfinitylab 长寿命 HiS 氛灯 | 8 针 带 RFID 标签G4212A/B G7117A/B/C/D) G7100 CE | 1 | 支
1239 | 封口膜 | 200*280mm | 1 | 盒
1240 | 量筒 | 100mL/个 | 1 | 个
1241 | 混合填料净化柱MycosepTM228 | 25T | 1 | 根
1242 | 赭曲霉毒素净化柱 | 25T | 1 | 根
1243 | 黄曲霉毒素B1净化柱 | 25支/盒 | 1 | 根
1244 | 吸耳球（中） | M号 | 1 | 个
1245 | 吸耳球（小） | S号 | 1 | 个
1246 | 定量滤纸 | 12.5cm（慢速），100张/盒 | 1 | 盒
1247 | 定性滤纸 | 快速12.5cm，100张/盒 | 1 | 盒
1248 | 短颈玻璃漏斗 | 60mm | 1 | 根
1249 | 塑料离心管架 | 15/50mL通用 | 1 | 个
1250 | 移液枪枪头 | 1ml，1000支/包 | 1 | 包
1251 | 移液枪枪头 | 200μL，1000支/包 | 1 | 包
1252 | 一次性塑料滴管 | 3mL，500支/盒 | 1 | 盒
1253 | 一次性注射器 | 2mL，100支/盒 | 1 | 盒
1254 | 标准砂 | 20Kg/袋 | 1 | 袋
1255 | 无水煤油 | 500ml | 1 | 瓶
1256 | 橡胶手套 | 加大 | 1 | 付
1257 | 砂手套 | 中号 | 1 | 付
1258 | 一次性口罩 | 50/盒 | 1 | 盒
1259 | 防雾霾口罩 | 3M | 1 | 盒
1260 | 原子吸收石墨管 | 10个/盒 | 1 | 盒
1261 | 原子吸收进样杯 | 2ml | 1 | 个
1262 | 塑料离心管 | 15mL，500支/箱 | 1 | 箱
1263 | 塑料离心管 | 50mL，500支/箱 | 1 | 箱
1264 | 乳胶手套 | M号，100只/盒 | 1 | 箱
1265 | 4号砂芯坩锅 | 30ml | 1 | 个
1266 | 夹式微量滴定管 | 5mL | 1 | 根
1267 | 座式微量滴定管 | 5mL | 1 | 根
1268 | 广泛试纸 | PH1-14 | 1 | 包
1269 | 抽滤瓶 | 1000mL | 1 | 个
1270 | 鸡心瓶 | 100mL | 1 | 个
1271 | 试剂瓶（含蓝色盖子） | 100Ml/只 | 1 | 个
1272 | 三角锥形瓶（薄底） | 150ml | 1 | 个
1273 | 干燥器 | 240mm | 1 | 个
1274 | 广口瓶 | 500mL | 1 | 个
1275 | 平底蒸馏烧瓶 | 500ml/个 | 1 | 个
1276 | 瓷蒸发皿 | 100mm | 1 | 个
1277 | 瓷坩埚 | 50ml | 1 | 个
1278 | Cleanert C18固相萃取柱 | S180006 1000mg/6ml，30支/盒 | 1 | 根
1279 | QuEChERS SPE 多兽残专用净化包 | 100支/盒 | 1 | 盒
1280 | QuEChERS SPE 15ml PSA/GCB(石墨碳黑)净化管 | 150mgPSA,15mg GCB,900mgMgSO4, | 1 | 根
1281 | Cleanert Alumina中性氧化铝固相萃取柱 | AL0006-N 1g/6mL，30支/盒 | 1 | 根
1282 | Cleanert Si硅胶固相萃取小柱 | SI2003 200mg/3ml，50支/盒 | 1 | 根
1283 | 2ml 陶瓷均质子 | 2cm(长)*1cm(外径)，100支/盒 | 1 | 盒
1284 | Cleanert C18固相萃取小柱 | S185003 3ml/500mg,50支/盒 | 1 | 盒
1285 | QuEChERS SPE 15ml PSA/C18净化管 | 400mgPSA,400mgC18,1200mgMgSO4 | 1 | 根
1286 | QuEChERS柠檬酸盐提取盐试剂包 | 4g MgSO4，1g NaCl，0.5g 柠檬酸氢二钠，1g 柠檬酸钠 | 1 | 根
1287 | Cleanert Alumina中性氧化铝固相萃取柱 | AL5003-N 500mg/3mL，50支/盒 | 1 | 盒
1288 | Cleanert NH2氨基固相萃取柱 | NH5006 500mg/6ml，30支/盒 | 1 | 盒
1289 | Cleanert PRS固相萃取柱 | PR5006 500mg/6mL，30支/盒 | 1 | 盒
1290 | QuEChERS SPE 多兽残专用提取包 | 50支/盒 | 1 | 盒
1291 | Cleanert PCX阳离子交换柱 | CX0603 60mg/3ml，50支/盒 | 1 | 盒
1292 | QuEChERS醋酸钠提取盐试剂包 | 6g MgSO4,1.5g NaOAc | 1 | 盒
1293 | Cleanert PestiCarb石墨化碳黑固相萃取柱 | PC2506 6ml/250mg，30支/盒 | 1 | 盒
1294 | Cleanert Florisil氟罗里硅土固相萃取柱 | FS5006 6ml/500mg，30支/盒 | 1 | 盒
1295 | Cleanert PestiCarb/NH2石墨氨基固相萃取柱 | PN0006 500mg/500mg/6mL, 30支/盒 | 1 | 盒
1296 | 水系滤膜 | 50mm*0.22um 50片/盒 | 1 | 盒
1297 | 水系滤膜 | 50mm*0.45um 50片/盒 | 1 | 盒
1298 | 有机滤膜 | 50mm*0.22um 50片/盒 | 1 | 盒
1299 | 有机滤膜 | 50mm*0.45um 50片/盒 | 1 | 盒
1300 | 碱式滴定管 | 50mL | 1 | 根
1301 | 酸式滴定管 | 50mL | 1 | 根
1302 | 样品瓶隔垫 | 2ml，100个/包 | 1 | 包
1303 | 安培瓶（样品瓶） | 2ml，100个/盒 | 1 | 盒
1304 | 顶空瓶及螺纹顶空瓶盖 | 20ml | 1 | 个
1305 | 一次性乳胶手套 | S码 50双/盒 | 1 | 盒
1306 | 一次性乳胶手套 | M码 50双/盒 | 1 | 盒
1307 | 一次性乳胶手套 | L码 50双/盒 | 1 | 盒
1308 | 一次性丁腈手套 | S码 50双/盒 | 1 | 盒
1309 | 一次性丁腈手套 | M码 50双/盒 | 1 | 盒
1310 | 一次性丁腈手套 | L码 50双/盒 | 1 | 盒
1311 | 容量瓶 | 5ml | 1 | 个
1312 | 容量瓶 | 10ml | 1 | 个
1313 | 容量瓶 | 25ml | 1 | 个
1314 | 容量瓶 | 50ml | 1 | 个
1315 | 容量瓶 | 100ml | 1 | 个
1316 | 容量瓶 | 200ml | 1 | 个
1317 | 容量瓶 | 250ml | 1 | 个
1318 | 容量瓶 | 500ml | 1 | 个
1319 | 容量瓶 | 1000ml | 1 | 个
1320 | 容量瓶 | 2000ml | 1 | 个
1321 | 棕色容量瓶 | 5ml | 1 | 个
1322 | 棕色容量瓶 | 10ml | 1 | 个
1323 | 棕色容量瓶 | 25ml | 1 | 个
1324 | 刻度移液管 | 5ml | 1 | 个
1325 | 刻度移液管 | 10ml | 1 | 个
1326 | 烧杯 | 150ml | 1 | 个
1327 | 量筒 | 100ml | 1 | 个
1328 | KF链球菌培养基 | 250g | 1 | 个
1329 | 脑心浸萃琼脂培养基 | 250g | 1 | 个
1330 | 液体硫乙醇酸盐培养基(FT) | 250g | 1 | 个
1331 | SCDLP液体培养基 | 250g | 1 | 个
1332 | 高盐察氏培养基 | 250g | 1 | 个
1333 | 志贺氏菌显色培养基 | 250g | 1 | 个
1334 | 无菌滤膜(直径4.7mm，孔径0.45mm) | 50张/盒 | 1 | 盒
1335 | 无菌滤膜(直径4.7mm，孔径0.22mm) | 50张/盒 | 1 | 盒
1336 | 大肠菌群测试纸片 | 25片/盒 | 1 | 盒
1337 | 阳离子固相萃取小柱 | 3ml/500mg，50支/盒 | 1 | 盒
1338 | 活性炭固相萃取柱 | 3ml/250mg,50支/盒 | 1 | 盒
1339 | PSA/Silica复合填料玻璃柱 | 500mg,6mL，30支/盒 | 1 | 盒
1340 | Sep-Pak Vac氨基固相萃取柱 | 1g/6mL，30支/盒 | 1 | 盒
1341 | 抽滤有机滤膜 | 0.45μm，50片/盒 | 1 | 盒
1342 | 抽滤水系滤膜 | 0.45μm，50片/盒 | 1 | 盒
1343 | 单标线移液管吸量管 | 5ml | 1 | 根
1344 | 单标线移液管吸量管 | 10ml | 1 | 根
1345 | 单标线移液管 | 2ml | 1 | 根
1346 | 玻璃称量瓶 | 10个/盒 | 1 | 盒
1347 | Cleanert Si硅胶固相萃取柱 | SI5006 500mg/6ml，30支/盒 | 1 | 盒
1348 | Cleanert NH2氨基固相萃取柱 | NH0006 1g/6mL，30支/盒 | 1 | 盒
1349 | Cleanert PEP固相萃取柱 | PE2006 200mg/6mL，30支/盒 | 1 | 盒
1350 | Cleanert PestiCarb石墨化碳黑固相萃取柱 | PC2503 3ml/250mg,50支/盒 | 1 | 盒
1351 | Cleanert SCX强阳离子交换固相萃取小柱 | SC5003 3ml/500mg，50支/盒 | 1 | 盒
1352 | Cleanert PSA/Silica,塑化剂检测专用固相萃取小柱 | PAE0006-G 500mg,6mL，30支/盒 | 1 | 盒
1353 | Cleanert Bap苯并芘固相萃取柱 | BAP5006 500mg/6ml，30支/盒 | 1 | 盒
1354 | Cleanert Sudan苏丹红固相萃取柱 | SD5006 500mg/6ml，30支/盒 | 1 | 盒
1355 | Cleanert PCX阳离子交换柱 | PC1003 100mg/3ml 100支/盒 | 1 | 盒
1356 | Cleanert IC-Ag/Na小柱 | IC-AgNa10 1ml, 50支/盒 | 1 | 盒
1357 | Cleanert IC-Ag柱 | IC-Ag10 1ml, 50支/盒 | 1 | 盒
1358 | Cleanert IC-C18小柱 | IC-1810 IC-ODS 1ml, 30支/盒 | 1 | 盒
1359 | Cleanert IC-H柱 | 1mL，IC-H10 IC-H 1cc, 50支/盒 | 1 | 盒
1360 | PWAX-spe小柱 | WA0603 60mg/3ml 50支/盒 | 1 | 盒
1361 | C18固相萃取小柱 | S185006 500mg/6mL 30支/盒 | 1 | 盒
1362 | C18固相萃取小柱 | S182006 200mg/6ml 30支/盒 | 1 | 盒
1363 | C18填料 | S180100 100g | 1 | 盒
1364 | Cleanett Silica | SI3006 300mg/6mL 30/Pk | 1 | 盒
1365 | PEP固相萃取小柱 | PE5006 500mg/6ml 30支/盒 | 1 | 盒
1366 | 针式滤器 | 有机系尼龙66 0.22um*13mm 100个/盒 | 1 | 盒
1367 | 针式滤器 | 有机系尼龙66 0.45um*13mm 100个/盒 | 1 | 盒
1368 | 针式滤器 | 水系PES 0.22um*13mm 100个/盒 | 1 | 盒
1369 | 针式滤器 | 水系PES 0.45um*13mm 100个/盒 | 1 | 盒
1370 | 微量移液器Transferpette® S | D-1,0.1-1ul/704768 | 1 | 个
1371 | 微量移液器Transferpette® S | D-2.5,0.1-2.5ul/704769 | 1 | 个
1372 | 微量移液器Transferpette® S | D-10,0.5-10ul/704770 | 1 | 个
1373 | 微量移液器Transferpette® S | D-20,2-20ul/704772 | 1 | 个
1374 | 微量移液器Transferpette® S | D-100,10-100ul/704774 | 1 | 个
1375 | 微量移液器Transferpette® S | D-200,20-200ul/704778 | 1 | 个
1376 | 微量移液器Transferpette® S | D-1000,100-1000ul/704780 | 1 | 个
1377 | 微量移液器Transferpette® S | D-5000,500-5000ul/704782 | 1 | 个
1378 | 微量移液器Transferpette® S | D-10000,1000-10000ul/704784 | 1 | 个
1379 | 数字瓶口滴定器Titrette®，标准 | BRAND/10ml/4760141或BRAND/25ml/4760151或BRAND/50ml/4760161 | 1 | 个
1380 | accu-jet® pro 电动移液管助吸器 | 100-240 V/50-60 Hz/26300 | 1 | 个
1381 | 散装移液器吸头，PP材质，0.5-5 ml，无色，未灭菌，符合IVD标准 | 702595/200个（共1包，每包200个） | 1 | 个
1382 | 散装移液器吸头，PP材质，0.5-5 ml，无色，未灭菌，符合IVD标准 | 702600/1000个（共5包，每包200个） | 1 | 个
1383 | 散装移液器吸头，PP材质，1-10 ml，无色，未灭菌，符合IVD标准 | 702603/200个（2包，每包100个） | 1 | 个
1384 | 散装移液器吸头，PP材质，1-10 ml，无色，未灭菌，符合IVD标准 | 702604/1000个（共10包，每包100个） | 1 | 个
1385 | 预装移液器吸头，PP材质，TipBox 5ml，圆盒，0.5-5 ml，符合IVD标准 | 702605/包装规格=1盒28个 | 1 | 盒
1386 | 预装移液器吸头，PP材质，TipBox 10ml，圆盒，1-10 ml，符合IVD标准 | 702608/包装规格=1盒18个 | 1 | 盒
1387 | 散装移液器吸头，PP材质，0.1-20 µl，无色，未灭菌，符合IVD标准 | BRD732002/2000个 （共2包，每包1000个） | 1 | 包
1388 | 散装移液器吸头，PP材质，0.5-20 µl，无色，未灭菌，符合IVD标准 | 732004/2000个 （共2包，每包1000个） | 1 | 包
1389 | 散装移液器吸头，PP材质，1-50 µl，无色，未灭菌，符合IVD标准 | 732006/2000个 （共2包，每包1000个） | 1 | 包
1390 | 散装移液器吸头，PP材质，2-200 µl，黄色，未灭菌，符合IVD标准 | 732008/1000个（共1包，每包1000个） | 1 | 包
1391 | 散装移液器吸头，PP材质，5-300 µl，无色，未灭菌，符合IVD标准 | 732010/1000个（共1包，每包1000个） | 1 | 包
1392 | 散装移液器吸头，PP材质，50-1000 µl，蓝色，未灭菌，符合IVD标准 | 732012/1000个（共2包，每包500个） | 1 | 包
1393 | 呕吐毒素免疫亲和柱 | 3ml 25支/盒 | 1 | 盒
1394 | PAX SPE column | AX2003 200mg/3mL 50/Pk | 1 | 盒
1395 | 黄曲霉检测专用玻璃纤维滤纸 | 11cm 1.5um 100张/盒 | 1 | 盒
1396 | 砂芯过滤装置 | 1000ml | 1 | 个
1397 | 砂芯坩埚 | 40-GA4(P16级) | 1 | 个
1398 | 不分流衬管 | 453A1925 5个/包 | 1 | 包
1399 | 惰性不分流衬管 | 453A1925-UI 5个/包 | 1 | 包
1400 | 滴管 | 12/13cm | 1 | 根
1401 | 温度计（汞） | -30+50°C | 1 | 根
1402 | 温湿度计 | 双指针WS-A1 | 1 | 根
1403 | 液质擦拭棉签 | 5080-5400 100支/包 | 1 | 包
1404 | 棕色容量瓶 | 50ml | 1 | 个
1405 | 棕色容量瓶 | 100ml | 1 | 个
1406 | 棕色容量瓶 | 200ml | 1 | 个
1407 | 棕色容量瓶 | 250ml | 1 | 个
1408 | 棕色容量瓶 | 500ml | 1 | 个
1409 | 棕色容量瓶 | 1000ml | 1 | 个
1410 | 棕色容量瓶 | 2000ml | 1 | 个
1411 | 烧杯 | 25ml | 1 | 个
1412 | 烧杯 | 50ml | 1 | 个
1413 | 烧杯 | 100ml | 1 | 个
1414 | 烧杯 | 250ml | 1 | 个
1415 | 烧杯 | 500ml | 1 | 个
1416 | 烧杯 | 1000ml | 1 | 个
1417 | 烧杯 | 2000ml | 1 | 个
1418 | 烧杯 | 5000ml | 1 | 个
1419 | 刻度移液管 | 1ml | 1 | 根
1420 | 刻度移液管 | 2ml | 1 | 根
1421 | 刻度移液管 | 15ml | 1 | 根
1422 | 刻度移液管 | 20ml | 1 | 根
1423 | 刻度移液管 | 25ml | 1 | 根
1424 | 刻度移液管 | 50ml | 1 | 根
1425 | 胖肚移液管 | 1ml | 1 | 根
1426 | 胖肚移液管 | 2ml | 1 | 根
1427 | 胖肚移液管 | 3ml | 1 | 根
1428 | 胖肚移液管 | 5ml | 1 | 根
1429 | 胖肚移液管 | 10ml | 1 | 根
1430 | 胖肚移液管 | 15ml | 1 | 根
1431 | 胖肚移液管 | 20ml | 1 | 根
1432 | 胖肚移液管 | 25ml | 1 | 根
1433 | 胖肚移液管 | 50ml | 1 | 根
1434 | 餐饮具大肠菌群检测纸片 | 100份/盒 | 1 | 盒
1435 | 量筒 | 10ml | 1 | 个
1436 | 量筒 | 25ml | 1 | 个
1437 | 量筒 | 50ml | 1 | 个
1438 | 量筒 | 200ml | 1 | 个
1439 | 量筒 | 250ml | 1 | 个
1440 | 量筒 | 500ml | 1 | 个
1441 | 量筒 | 1000ml | 1 | 个
1442 | 量筒 | 1000ml | 1 | 个
1443 | 砂芯漏斗 | 40-GA4(P16级) | 1 | 个
1444 | 不锈钢托盘 | 60*40 | 1 | 个
1445 | 具塞三角瓶 | 250ML | 1 | 个
1446 | 分样筛 | 20-200目 | 1 | 个
1447 | 精密试纸 | 20本/盒 | 1 | 盒
1448 | 称量纸 | 100X100 | 1 | 包
1449 | 不锈钢药勺 | / | 1 | 个
1450 | 碘量瓶 | 250ML | 1 | 个
1451 | 碘量瓶 | 500ML | 1 | 个
1452 | 橡胶塞 | 1-17号 | 1 | 个
1453 | 坩埚钳 | 35cm左右 | 1 | 个
1454 | 凡士林 | 500g | 1 | 盒
1455 | 复合电极根 | / | 1 | 根
1456 | 冷凝管 | 40cm 24口 | 1 | 根
1457 | 中性氧化铝（100-200目） | AR500g | 1 | 根
1458 | 石墨粉 | 99.95% metals basis，325目 500g | 1
1459 | Florisil 填料 | 100g/瓶 | 1 | 瓶
1460 | PEP SPE小柱 | 200mg/6mL, 30支/盒 | 1 | 盒
1461 | PSA填料 | 100g/瓶 | 1 | 瓶
1462 | PSA SPE小柱 | PA5003 500mg/3mL,50支/盒 | 1 | 盒
1463 | 75%酒精（医用酒精） | 500ml | 1 | 瓶
1464 | 84消毒液 | 500ml | 1 | 瓶
1465 | 95%酒精 | 500ml | 1 | 瓶
1466 | 95%乙醇 | AR500ML | 1 | 瓶
1467 | 硅胶60 | AR500g | 1 | 瓶
1468 | 硅胶G | TLC 500g | 1 | 瓶
1469 | 硅胶GF254板 | （10*20） 10块/盒 | 1 | 盒
1470 | 硅胶G板 | （10*20） 10块/盒 | 1 | 盒
1471 | 硅胶H板（10*20） | （10*20） 10块/盒 | 1 | 盒
1472 | 李斯特氏菌显色培养基 1000ml | 1000ml/瓶 | 1 | 瓶
1473 | 麦康凯液体培养基（15版药典）250g | 250克 | 1 | 瓶
1474 | 紫红胆盐葡萄糖琼脂培养基（15版药典）250g | 250克 | 1 | 瓶
1475 | 沙氏葡萄糖液体培养基（15版药典）250g | 250克 | 1 | 瓶
1476 | 硫乙醇酸盐流体培养基（药典）FT BR250g | BR250g | 1 | 瓶
1477 | 沙氏葡萄糖琼脂培养基（15版药典）250g | 250克 | 1 | 瓶
1478 | 麦康凯琼脂培养基（15版药典）250g | 250克 | 1 | 瓶
1479 | 胰酪大豆胨琼脂培养基(大豆酪蛋白琼脂培养基)（TSA）（15版药典）250g | 250克 | 1 | 瓶
1480 | 胰酪大豆胨液体培养基（TSB）（15版药典）250g | 250克 | 1 | 瓶
1481 | 金氏B（KING’S）培养基 250g | 250g | 1 | 瓶
1482 | 乳糖胆盐发酵培养基 BR 250g | BR 250g | 1 | 瓶
1483 | 三糖铁琼脂培养基(TSI) BR 250g | BR 250g | 1 | 瓶
1484 | 马铃薯葡萄糖琼脂培养基(PDA) BR 250g | BR 250g | 1 | 瓶
1485 | 甘露醇氯化钠琼脂培养基 BR 250g | BR 250g | 1 | 瓶
1486 | 孟加拉红琼脂（虎红琼脂)培养基 BR 250g | BR 250g | 1 | 瓶
1487 | RV沙门菌增菌液体培养基（15版药典）250g | 250克 | 1 | 瓶
1488 | 沙氏（沙保弱氏）琼脂培养基 BR 250g | BR 250g | 1 | 瓶
1489 | 肠道菌增菌液体培养基（15版药典）250g | 250克 | 1 | 瓶
1490 | 脑心浸萃琼脂培养基 BR100g | BR100g | 1 | 瓶
1491 | 缓冲蛋白胨水(BP)培养基 BR 250g | BR 250g | 1 | 瓶
1492 | 大肠杆菌显色培养基 1000ml | 1000ml | 1 | 瓶
1493 | 大肠菌群显色培养基 1000ml | 1000ml/瓶 | 1 | 瓶
1494 | 沙门氏菌显色培养基 1000ml/瓶 | 1000ml/瓶 | 1 | 瓶
1495 | 金黄色葡萄球菌显色培养基 1000ml | 1000ml/瓶 | 1 | 瓶
1496 | 志贺氏菌显色培养基 1000ml | 1000ml/瓶 | 1 | 瓶
1497 | 蜡样芽孢杆菌显色培养基 1000ml/瓶 | 1000ml/瓶 | 1 | 瓶
1498 | 大肠杆菌O157显色培养基 1000ml | 1000ml | 1 | 瓶
1499 | 封口样品袋 | 7# 100个/包 | 1 | 瓶
1500 | 聚四氟乙烯烧杯 | 100mL | 1 | 瓶
1501 | 擦镜纸 | / | 1 | 包
1502 | 脱脂棉 | / | 1 | 包
1503 | 洗瓶 | 500mL | 1 | 瓶
1504 | 一次性针头式过滤器（PTFE滤头） | 0.45μm，13mm 100个/盒 | 1 | 盒
1505 | 梨形分液漏斗 | 500ml | 1 | 个
1506 | 标口短颈圆底烧瓶 | 250ml/24# | 1 | 个
1507 | 锡箔纸 | 5m | 1 | 包
1508 | 化学指示胶带 | 19MM*50M | 1 | 卷
1509 | 氟虫腈(锐劲特) | 50mg | 1
1510 | 温湿度计 | 双指针WS-A1 | 1 | 个
1511 | 一次性接种环 | 1ul 25支/包 | 1 | 包
1512 | 医用防护服 | 连身式 | 1 | 件
1513 | 滴定夹 | 蝶式 | 1 | 个
1514 | 密封垫圈 | 0.4 mm 内径，15% 石墨/85% Vespel，适用于 0.1 至 0.25 mm 色谱柱，10/包 | 1 | 包
1515 | 有机玻璃移液枪架 | Z型 5槽 | 1 | 个
1516 | 滴瓶（白色） | 30ml | 1 | 瓶
1517 | 吸嘴 | 100-1000ul,1000支/包,10包/箱 | 1 | 箱
1518 | 散装移液器吸头 | 50-1000μl,1000个(共2包,每包500个)/pk | 1 | 包
1519 | 铁架台 | 附杆 | 1 | 个
1520 | 绿色芦荟乳胶手套 | 中 | 1 | 付
1521 | 空心塞 | 29# | 1 | 个
1522 | 具塞刻度离心管 | 10ml | 1 | 根
1523 | 吸头盒（吸嘴盒） | 1000μl/60孔 | 1 | 盒
1524 | 吸头盒（吸嘴盒） | 200μl/96孔 | 1 | 盒
1525 | 自封袋 | 6# 155*120 100包/件 | 1 | 件
1526 | 自封袋 | 8# 225*170 50包/件 | 1 | 件
1527 | 玻璃滴管 | 12cm | 1 | 个
1528 | 定量滤纸 | 12.5cm(100张/盒 50盒/箱)快速 | 1 | 盒
1529 | 具塞量筒 | 100ml | 1 | 个
1530 | 棕色聚四氟滴定管(酸碱两用),A级 | 10ml | 1 | 个
1531 | 棕色聚四氟滴定管(酸碱两用),A级 | 25ml | 1 | 个
1532 | 一次性接种针 | 25支/包 | 1 | 包
1533 | 脑心浸萃琼脂培养基 | BR100g | 1 | 个
1534 | 不锈钢脸盆 | 中号 | 1 | 个
1535 | 超低温玻璃温度计 | 红水-100-50° | 1 | 个
1536 | 无粉乳胶手套 | 无粉.100只/盒.M# | 1 | 付
1537 | 定氮蒸馏器 | 1765整套 | 1 | 套
1538 | 铝试管架 | 直径17.5，50孔 | 1 | 个
1539 | 沙门氏菌显色培养基平板 | 90mm*20个 | 1 | 个
1540 | 一次性塑料培养皿 | 9cm*1.5cm（黑色字体包装） 500套/箱 | 1 | 箱
1541 | 液质擦拭棉签 | 仪器专用 100/包 | 1 | 包
1542 | 不起毛布 | 23 x 23 cm，100% 棉，15/包 | 1 | 包
1543 | 医疗垃圾桶 | 15L 260*260*355mm | 1 | 个
1544 | 外接探头温湿度计 | HTC-2 | 1 | 个
1545 | 游离余氯试剂 | 0.02-2.00mg/L 100/pkg | 1
1546 | 亚硫酸盐－多粘菌素－磺胺嘧啶琼脂配套试剂 | 5*2支/盒 | 1 | 盒
1547 | 四硫磺酸钠煌绿增菌液配套试剂 | (碘液2ml*5支+煌绿1ml*5支 2*5支) | 1 | 套
1548 | 吸嘴 | 10ml 100支/包 | 1 | 包
1549 | 酒精灯 | 150mm | 1 | 个
1550 | 梨形分液漏斗 | 1000ml | 1 | 个
1551 | 接种环 | 10ul 25支/包 | 1 | 个
1552 | 散装移液器吸头 | 1-10ml,200个(2包,每包100个)/pk | 1 | 个
1553 | 散装移液器吸头 | 2-200μl,1000个(共1包,每包1000个)/pk | 1 | 个
1554 | 吸嘴 | 100-1000ul,滤芯96支/盒,10盒/组,5组/箱 | 1 | 个
1555 | 蒸馏烧瓶（平底） | 500ml/14 | 1 | 个
1556 | 医用黄色垃圾袋 | 50*56mm 15L 100个 | 1 | 个
1557 | 标签纸 | 中号 | 1 | 包
1558 | Baird-Park琼脂平板 | 90mm*20个 | 1 | 个
1559 | 无菌均质袋 | 32.5cm*20cm | 1 | 个
1560 | 蛇型冷凝管 | 300mm/14*14 | 1 | 个
1561 | 铝试管架 | 直径19mm 40孔 | 1 | 个
1562 | 乳糖发酵培养基（乳糖复发培养基） | BR250g | 1 | 个
1563 | 沙门氏菌生化鉴定盒 | 10种×10支 | 1 | 盒
1564 | 电磁炉 | IH01KJ-210 | 1 | 个
1565 | 移液器枪头 | 10μL 1000支/袋 | 1 | 袋
1566 | 移液器枪头 | 200μL长型1000支/袋 | 1 | 袋
1567 | 移液器枪头 | 1000μL长型KG 1313 1000支/袋 | 1 | 包
1568 | 移液器枪头 | 200个（共1包，每包200个） | 1 | 包
1569 | 移液器枪头 | 200个（2包，每包100个） | 1 | 包
1570 | 载玻片 | 75*25*2mm | 1 | 包
1571 | 盖玻片 | 20*20*0.17mm | 1 | 包
1572 | 冷冻保存盒 | 2mL，25孔 | 1 | 盒
1573 | 冷冻保存盒 | 2mL，50孔 | 1 | 盒
1574 | 冷冻保存盒 | 2mL，100孔 | 1 | 盒
1575 | 枪头盒 | 10μL | 1 | 盒
1576 | 枪头盒 | 200μL | 1 | 盒
1577 | 枪头盒 | 1mL 长型 KG 1333 96孔 | 1 | 盒
1578 | 枪头盒 | 5mL 28孔小孔 | 1 | 盒
1579 | 枪头盒 | 10mL 15孔 | 1 | 盒
1580 | 三角锥形瓶 | 250mL | 1 | 个
1581 | 三角锥形瓶 | 500mL | 1 | 个
1582 | 三角锥形瓶 | 1000mL | 1 | 个
1583 | 硅胶塞 | 适用于250mL三角锥形瓶 | 1 | 个
1584 | 硅胶塞 | 适用于500mL三角锥形瓶 | 1 | 个
1585 | 硅胶塞 | 适用于1000mL三角锥形瓶 | 1 | 个
1586 | 玻璃试管 | 10×100mm | 1 | 个
1587 | 玻璃试管 | 12×100mm | 1 | 个
1588 | 玻璃试管 | 15×150mm | 1 | 个
1589 | 玻璃试管 | 18×180mm | 1 | 个
1590 | 玻璃试管 | 20×200mm | 1 | 个
1591 | 玻璃试管 | 32×200mm | 1 | 个
1592 | 硅胶试管塞 | 适用于10×100mm试管 | 1 | 个
1593 | 硅胶试管塞 | 适用于12×100mm试管 | 1 | 个
1594 | 硅胶试管塞 | 适用于15×150mm试管 | 1 | 个
1595 | 硅胶试管塞 | 适用于18×180mm试管 | 1 | 个
1596 | 硅胶试管塞 | 适用于20×200mm试管 | 1 | 个
1597 | 硅胶试管塞 | 适用于32×200mm试管 | 1 | 个
1598 | 玻璃螺口刻度试管 | 5mL | 1 | 个
1599 | 玻璃螺口刻度试管 | 10mL | 1 | 个
1600 | 玻璃螺口刻度试管 | 15mL | 1 | 个
1601 | 玻璃螺口刻度试管 | 20mL | 1 | 个
1602 | 玻璃螺口刻度试管 | 25mL | 1 | 个
1603 | 玻璃螺口刻度试管 | 30mL | 1 | 个
1604 | 玻璃螺口刻度试管 | 50mL | 1 | 个
1605 | 玻璃螺口刻度试管 | 100mL | 1 | 个
1606 | 接种环 | 镍铬合金 | 1 | 个
1607 | L型涂布棒 | 灭菌，1支/包 | 1 | 包
1608 | 单片无菌微生物分析滤膜 | φ47mm 0.22μm 200片/盒 | 1 | 盒
1609 | 单片无菌微生物分析滤膜 | φ47mm 0.45μm 200片/盒 | 1 | 盒
1610 | 无菌均质袋（平口） | 300*190mm | 1 | 袋
1611 | 无菌采样袋 | 300*180mm | 1 | 袋
1612 | 无菌采样袋 | 406*305mm | 1 | 袋
1613 | 无菌采样袋 | 229*140mm | 1 | 袋
1614 | 一次性定量接种环 | 1μL 10支/包 | 1 | 包
1615 | 一次性定量接种环 | 10μL 10支/包 | 1 | 包
1616 | 无菌水样取样袋 | 250mL，10个/包 | 1 | 包
1617 | 无菌水样取样袋（含硫代硫酸钠） | 500mL,10个/包 | 1 | 包
1618 | 一次性移液管 | 1mL 100支/包 1800支/箱 | 1 | 箱
1619 | 一次性移液管 | 2mL 100支/包 1800支/箱 | 1 | 箱
1620 | 一次性移液管 | 5mL 50支/包 1200支/箱 | 1 | 箱
1621 | 一次性移液管 | 10mL 50支/包 1200支/箱 | 1 | 箱
1622 | 一次性无菌塑料吸管（独立包装） | 1mL | 1 | 箱
1623 | 一次性无菌塑料吸管（独立包装） | 3mL | 1 | 箱
1624 | 一次性无菌塑料吸管（独立包装） | 5mL | 1 | 箱
1625 | 一次性无菌塑料滤杯 | 100mL 12个/包 144个/箱 | 1 | 箱
1626 | 一次性无菌塑料滤杯 | 250mL 12个/包 144个/箱 | 1 | 箱
1627 | 玻璃培养皿 | 90mm | 1 | 箱
1628 | 高硼硅试剂瓶（丝口试剂瓶） | 100mL | 1 | 个
1629 | 高硼硅试剂瓶（丝口试剂瓶） | 250mL | 1 | 个
1630 | 高硼硅试剂瓶（丝口试剂瓶） | 500mL | 1 | 个
1631 | 高硼硅试剂瓶（丝口试剂瓶） | 1000mL | 1 | 个
1632 | 滴瓶 | 30mL | 1 | 个
1633 | 滴瓶 | 60mL | 1 | 个
1634 | 滴瓶 | 125mL | 1 | 个
1635 | 滴瓶 | 棕色30mL | 1 | 个
1636 | 滴瓶 | 棕色60mL | 1 | 个
1637 | 滴瓶 | 棕色125mL | 1 | 个
1638 | 试剂瓶 | 50mL | 1 | 个
1639 | 试剂瓶 | 125mL | 1 | 个
1640 | 试剂瓶 | 250mL | 1 | 个
1641 | 试剂瓶 | 1000mL | 1 | 个
1642 | 试剂瓶 | 2500mL | 1 | 个
1643 | 试剂瓶 | 5000mL | 1 | 个
1644 | 试剂瓶 | 棕色50mL | 1 | 个
1645 | 试剂瓶 | 棕色125mL | 1 | 个
1646 | 试剂瓶 | 棕色250mL | 1 | 个
1647 | 试剂瓶 | 棕色1000mL | 1 | 个
1648 | 试剂瓶 | 棕色2500mL | 1 | 个
1649 | 试剂瓶 | 棕色5000mL | 1 | 个
1650 | 酸式滴定管 | 10mL | 1 | 个
1651 | 酸式滴定管 | 25mL | 1 | 个
1652 | 酸式滴定管 | 50mL | 1 | 个
1653 | 酸式滴定管 | 棕色10mL | 1 | 个
1654 | 酸式滴定管 | 棕色25mL | 1 | 个
1655 | 酸式滴定管 | 棕色 50mL | 1 | 个
1656 | 碱式滴定管 | 10mL | 1 | 个
1657 | 碱式滴定管 | 25mL | 1 | 个
1658 | 碱式滴定管 | 50mL | 1 | 个
1659 | 碱式滴定管 | 棕色10mL | 1 | 个
1660 | 碱式滴定管 | 棕色25mL | 1 | 个
1661 | 碱式滴定管 | 棕色 50mL | 1 | 个
1662 | 微量滴定管 | 5mL | 1 | 个
1663 | 微量滴定管 | 10mL | 1 | 个
1664 | 微量滴定管 | 棕色5mL | 1 | 个
1665 | 微量滴定管 | 棕色10mL | 1 | 个
1666 | 甘油 | AR | 1 | 个
1667 | 3%氯化钠碱性蛋白胨水培养基 | 250g | 1 | 个
1668 | 麦康凯琼脂培养基 | 250g | 1 | 个
1669 | 血平板 | 90mm 20个/盒 | 1 | 盒
1670 | 纳氏试剂 | 10mL/瓶 | 1 | 瓶
1671 | 接种培养液 | 100支/箱 | 1 | 箱
1672 | 革兰氏阴性细菌鉴定板 | 25块/箱 | 1 | 箱
1673 | 革兰氏阳性细菌鉴定板 | 25块/箱 | 1 | 箱
1674 | 单增李斯特氏菌显色培养基配套试剂 | 10支/盒 | 1 | 盒
1675 | PALCAM琼脂基础 | 250g/瓶 | 1 | 瓶
1676 | PALCAM琼脂冻干配套试剂 | 10支/盒 | 1 | 盒
1677 | 志贺氏菌增菌肉汤基础 | 250g/瓶 | 1 | 瓶
1678 | 志贺氏菌增菌肉汤配套试剂 | 10支/盒 | 1 | 套
1679 | 一次性无菌培养皿 | φ90*15 mm | 1 | 箱
1680 | 0.85%生理盐水 | 225mL/袋 | 1 | 袋
1681 | 0.85%生理盐水 | 9mL/支 | 1 | 支
1682 | 磷酸盐缓冲液 | 225mL/袋 | 1 | 袋
1683 | 磷酸盐缓冲液 | 9mL/支 | 1 | 支
1684 | 平版计数琼脂（PCA）（颗粒剂型） | 250g/瓶 | 1 | 瓶
1685 | 月桂基硫酸盐胰蛋白胨肉汤（LST）-单料 | 10mL/支 | 1 | 支
1686 | 月桂基硫酸盐胰蛋白胨肉汤（LST）-双料 | 10mL/支 | 1 | 支
1687 | 结晶紫中性红胆盐琼脂（VRBA）（颗粒剂型） | 250g/瓶 | 1 | 瓶
1688 | 煌绿乳糖胆盐肉汤（BGLB）-单料 | 10mL/支 | 1 | 支
1689 | 缓冲蛋白胨水（BPW）（颗粒剂型） | 250g/瓶 | 1 | 瓶
1690 | 缓冲蛋白胨水（BPW） | 225mL/袋×10 | 1 | 袋
1691 | 四硫磺酸盐煌绿增菌液基础（TTB）（颗粒剂型） | 250g/瓶 | 1 | 瓶
1692 | 亚硒酸盐胱氨酸增菌液（SC） | 10mL/支×20 | 1 | 瓶
1693 | 四硫磺酸盐煌绿增菌液（TTB） | 10mL/支×20 | 1 | 瓶
1694 | 亚硫酸铋琼脂平板（BS） | 10皿/包×2 | 1 | 包
1695 | HE琼脂（HE）（颗粒剂型） | 250g/瓶 | 1 | 瓶
1696 | HE琼脂平板 | 10皿/包×2 | 1 | 包
1697 | 木糖赖氨酸脱氧胆盐琼脂（XLD） | 250g/瓶 | 1 | 瓶
1698 | XLD琼脂平板 | 10皿/包×2 | 1 | 包
1699 | 营养琼脂(NA)（颗粒剂型） | 250g/瓶 | 1 | 瓶
1700 | 营养琼脂平板(NA) | 10皿/包×2 | 1 | 包
1701 | 志贺氏菌增菌肉汤基础（颗粒剂型） | 250g/瓶 | 1 | 瓶
1702 | 志贺氏菌增菌肉汤 | 225mL/袋×10 | 1 | 袋
1703 | 麦康凯琼脂（MAC）（颗粒剂型） | 250g/瓶 | 1 | 瓶
1704 | 麦康凯琼脂平板 | 10皿/包×2 | 1 | 包
1705 | 志贺氏菌显色培养基 | 1000mL/瓶 | 1 | 瓶
1706 | 志贺氏菌显色培养基平板 | 10皿/包×2 | 1 | 包
1707 | 营养琼脂斜面（NA） | 20支/盒 | 1 | 盒
1708 | 志贺氏菌干制生化鉴定试剂盒 | 17种×10套 | 1 | 套
1709 | 氧化酶试纸 | 10片/盒 | 1 | 盒
1710 | 氧化酶试剂 | 20支/盒 | 1 | 盒
1711 | 2.5L密封培养罐（10只培养皿） | 2.5L | 1 | 盒
1712 | 厌氧产气袋 | 5支/包 | 1 | 包
1713 | 氧气指示剂 | 10支/包 | 1 | 包
1714 | 3%氯化钠碱性蛋白胨水(颗粒剂型) | 250g | 1 | 包
1715 | 3%氯化钠碱性蛋白胨水（APW） | 225mL/袋×10 | 1 | 袋
1716 | 3%氯化钠碱性蛋白胨水（APW） | 9mL/支×20 | 1 | 支
1717 | TCBS琼脂 | 250g/瓶 | 1 | 瓶
1718 | TCBS琼脂 （颗粒剂型） | 250g/瓶 | 1 | 瓶
1719 | TCBS琼脂平板 | 10皿/包×2 | 1 | 包
1720 | 弧菌显色培养基（VA） | 1000mL/瓶 | 1 | 瓶
1721 | 弧菌显色培养基平板 | 10皿/包×2 | 1 | 包
1722 | 3% NaCl胰蛋白胨大豆琼脂培养基 | 250g | 1 | 个
1723 | 3% NaCl胰蛋白胨大豆琼脂平板 | 10皿/包×2 | 1 | 包
1724 | 副溶血性弧菌干制生化鉴定试剂盒 | 16种×10套 | 1 | 套
1725 | 我妻氏培养基基础 | 250g/瓶 | 1 | 瓶
1726 | Bolton肉汤基础 | 100g | 1 | 瓶
1727 | Bolton肉汤基础（颗粒剂） | 100g | 1 | 瓶
1728 | 新鲜无菌脱纤维羊血 | 100mL/瓶 | 1 | 瓶
1729 | Bolton肉汤 | 225mL/袋×10 | 1 | 袋
1730 | Bolton肉汤 | 100mL/袋×10 | 1 | 袋
1731 | (改良)Skirrow琼脂基础 | 250g/瓶 | 1 | 瓶
1732 | (改良)Skirrow琼脂基础（颗粒剂型） | 250g/瓶 | 1 | 瓶
1733 | (改良)Skirrow琼脂平板 | 10皿/包× 2 | 1 | 包
1734 | 改良CCDA基础 | 250g/瓶 | 1 | 瓶
1735 | 改良CCDA基础（颗粒剂） | 250g/瓶 | 1 | 瓶
1736 | mCCD琼脂基础 | 100mL/袋×10 | 1 | 袋
1737 | 改良CCDA平板 | 10皿/包× 2 | 1 | 包
1738 | 哥伦比亚血琼脂平板 | 10皿/包× 2 | 1 | 包
1739 | 马尿酸弯曲杆菌生化鉴定试剂 | 0.1g | 1 | 瓶
1740 | 吲哚乙酸酯弯曲杆菌生化鉴定试剂 | 0.05g | 1 | 瓶
1741 | 吲哚乙酸酯纸片 | 20片/瓶 | 1 | 瓶
1742 | 3%过氧化氢 | 20支/盒 | 1 | 盒
1743 | 布氏肉汤 | 250g/瓶 | 1 | 瓶
1744 | 7.5%氯化钠肉汤（颗粒剂型） | 250g/瓶 | 1 | 瓶
1745 | 7.5%氯化钠肉汤 | 225mL/袋×10 | 1 | 袋
1746 | 7.5%氯化钠肉汤 | 9mL/支×20 | 1 | 支
1747 | 血琼脂平板 | 10皿/包 | 1 | 包
1748 | 脑心浸液肉汤(BHI) | 250g/瓶 | 1 | 瓶
1749 | 脑心浸液肉汤(BHI)（颗粒剂型） | 250g/瓶 | 1 | 瓶
1750 | 脑心浸液肉汤(BHI) | 10mL/支×20 | 1 | 支
1751 | 胰蛋白胨大豆肉汤（TSB） | 250g/瓶 | 1 | 瓶
1752 | 胰蛋白胨大豆肉汤（TSB）（颗粒剂型） | 250g/瓶 | 1 | 瓶
1753 | 哥伦比亚CNA血琼脂基础 | 250g/瓶 | 1 | 瓶
1754 | 哥伦比亚CNA血琼脂平板 | 10皿/包 | 1 | 瓶
1755 | 0.1%蛋白胨水 | 250g/瓶 | 1 | 瓶
1756 | 0.1%蛋白胨水（颗粒剂型） | 250g/瓶 | 1 | 瓶
1757 | 胰胨-亚硫酸盐-环丝氨酸琼脂基础 | 250g/瓶 | 1 | 瓶
1758 | 胰胨-亚硫酸盐-环丝氨酸琼脂基础（TSC）（颗粒剂型） | 250g/瓶 | 1 | 瓶
1759 | 液体硫乙醇酸盐培养基（FTG） | 250g/瓶 | 1 | 瓶
1760 | 液体硫乙醇酸盐培养基（FTG）（颗粒剂型） | 250g/瓶 | 1 | 瓶
1761 | 硝酸盐还原甲、乙液 | 10mL×2 | 1 | 瓶
1762 | 缓冲动力-硝酸盐培养基 | 20支/盒 | 1 | 盒
1763 | 乳糖-明胶培养基 | 20支/盒 | 1 | 盒
1764 | 含铁牛奶培养基 | 250g/瓶 | 1 | 瓶
1765 | 胰酪胨大豆羊血琼脂平板（TSSB） | 10皿/包×2 | 1 | 包
1766 | 胰酪胨大豆多粘菌素肉汤基础 | 250g/瓶 | 1 | 瓶
1767 | 胰酪胨大豆多粘菌素肉汤基础（颗粒剂型） | 250g/瓶 | 1 | 瓶
1768 | 胰酪胨大豆多粘菌素肉汤 | 10mL/支×20 | 1 | 瓶
1769 | 甘露醇卵黄多粘菌素琼脂基础（MYP) | 250g/瓶 | 1 | 瓶
1770 | 甘露醇卵黄多粘菌素琼脂基础（MYP)（颗粒剂型） | 250g/瓶 | 1 | 瓶
1771 | 甘露醇卵黄多粘菌素B琼脂 | 10皿/包×2 | 1 | 瓶
1772 | 蜡样芽孢杆菌干制生化鉴定试剂盒 | 8种×10 | 1 | 瓶
1773 | 胰酪胨大豆羊血琼脂基础（TSSB） | 250g/瓶 | 1 | 瓶
1774 | 硫酸锰营养琼脂 | 250g/瓶 | 1 | 瓶
1775 | 0.5%碱性复红 | 10mL | 1 | 瓶
1776 | 酪蛋白琼脂 | 250g/瓶 | 1 | 瓶
1777 | 马铃薯葡萄糖琼脂（PDA）（颗粒剂型） | 250g/瓶 | 1 | 瓶
1778 | 孟加拉红培养基（颗粒剂型） | 250g/瓶 | 1 | 瓶
1779 | 马铃薯-葡萄糖琼脂培养基 | 250g/瓶 | 1 | 瓶
1780 | 查氏培养基 | 250g/瓶 | 1 | 瓶
1781 | 麦芽汁琼脂培养基 | 250g/瓶 | 1 | 瓶
1782 | 马铃薯琼脂 | 100g/瓶 | 1 | 瓶
1783 | 李氏菌增菌肉汤1（LB1） | 225mL/袋×10 | 1 | 袋
1784 | 李氏菌增菌肉汤2（LB2） | 10mL/支×20 | 1 | 支
1785 | PALCAM培养基基础（颗粒型） | 250g/瓶 | 1 | 瓶
1786 | PALCAM选择性添加剂 | 5支/盒 | 1 | 盒
1787 | PALCAM琼脂平板 | 10皿/包×2 | 1 | 包
1788 | 李斯特氏菌显色培养基（LA） | 1000mL/瓶 | 1 | 瓶
1789 | 李斯特氏菌显色培养基平板（LA） | 10皿/包×2 | 1 | 包
1790 | 缓冲蛋白胨水 | 225mL/袋×10 | 1 | 袋
1791 | 缓冲蛋白胨水 | 9mL/支×20 | 1 | 支
1792 | 含0.6%酵母浸膏的胰酪胨大豆肉汤（TSB-YE） | 250g/瓶 | 1 | 瓶
1793 | 含0.6%酵母浸膏的胰酪胨大豆琼脂（TSA-YE） | 250g/瓶 | 1 | 瓶
1794 | 含0.6%酵母浸膏的胰酪胨大豆琼脂平板（TSA-YE） | 10皿/包×2 | 1 | 包
1795 | 单增李斯特氏菌干制生化鉴定试剂盒 | 8种×10套 | 1 | 套
1796 | SIM培养基 | 250g/瓶 | 1 | 瓶
1797 | SIM培养管 | 20支/盒 | 1 | 瓶
1798 | 半固体琼脂 | 250g/瓶 | 1 | 盒
1799 | MRS 琼脂（MRSA）（颗粒剂型） | 250g/瓶 | 1 | 瓶
1800 | MC培养基 | 250g/瓶 | 1 | 瓶
1801 | MC培养基（颗粒剂型） | 250g/瓶 | 1 | 瓶
1802 | 乳酸杆菌生化鉴定套装 | 8种×10套 | 1 | 套
1803 | 嗜热链球菌生化鉴定套装 | 7种×10套 | 1 | 套
1804 | 改良EC肉汤（mEC+n）基础 | 250g/瓶 | 1 | 瓶
1805 | 改良EC肉汤（mEC+n） | 225mL/袋×10 | 1 | 袋
1806 | 山梨醇麦康凯琼脂基础 | 250g/瓶 | 1 | 瓶
1807 | 改良山梨醇麦康凯琼脂平板 | 10皿/包×2 | 1 | 包
1808 | 大肠杆菌O157显色培养基 | 1000mL/瓶 | 1 | 瓶
1809 | O157显色培养基平板 | 10皿/包×2 | 1 | 包
1810 | 月桂基硫酸盐胰蛋白胨MUG肉汤（LST-MUG） | 100g/瓶 | 1 | 瓶
1811 | 大肠埃希氏菌O157：H7干制生化鉴定试剂盒 | 12种×10套 | 1 | 套
1812 | 大肠埃希氏菌O157诊断血清 | TR-304 | 1 | 瓶
1813 | 大肠埃希氏菌H7诊断血清 | TR-305 | 1 | 瓶
1814 | 大肠埃希氏菌干制生化鉴定试剂盒 | 4种×10套 | 1 | 套
1815 | 结晶紫中性红胆盐MUG琼脂（VRBA-MUG） | 100g/瓶 | 1 | 瓶
1816 | 结晶紫中性红胆盐MUG琼脂（VRBA-MUG）（颗粒剂型） | 100g/瓶 | 1 | 瓶
1817 | 结晶紫中性红胆盐MUG琼脂（VRBA-MUG） | 100mL/袋×10 | 1 | 袋
1818 | EC肉汤（颗粒剂型） | 250g/瓶 | 1 | 瓶
1819 | EC肉汤-单料 | 8mL/支×20 | 1 | 支
1820 | 改良月桂基硫酸盐胰蛋白胨肉汤 | 250g/瓶 | 1 | 瓶
1821 | 改良月桂基硫酸盐胰蛋白胨肉汤（mLST） | 250g/瓶 | 1 | 瓶
1822 | 改良月桂基硫酸盐胰蛋白胨 - 万古霉素肉汤(mLST-Vm) | 10mL/支×20 | 1 | 支
1823 | 阪崎肠杆菌显色培养基（DFI琼脂） | 1000mL/瓶 | 1 | 瓶
1824 | 阪崎肠杆菌显色培养基（DFI琼脂）（颗粒剂型） | 200g/瓶 | 1 | 瓶
1825 | 阪崎肠杆菌显色培养基平板（DFI琼脂） | 10皿/包×2 | 1 | 包
1826 | 胰蛋白胨大豆琼脂（TSA） | 250g/瓶 | 1 | 瓶
1827 | 胰蛋白胨大豆琼脂（TSA）（颗粒剂型） | 250g/瓶 | 1 | 瓶
1828 | 胰蛋白胨大豆琼脂平板（TSA） | 10皿/包×2 | 1 | 包
1829 | 阪崎肠杆菌干制生化鉴定试剂盒 | 10种×10套 | 1 | 套
1830 | 乳糖胆盐发酵培养液（颗粒剂型） | 250g | 1 | 瓶
1831 | 乳糖胆盐发酵培养液-单料 | 10mL/支×20 | 1 | 瓶
1832 | 乳糖胆盐发酵培养液-双料 | 10mL/支×18 | 1 | 瓶
1833 | 亮绿乳糖胆盐培养液（BGLB） | 250g/瓶 | 1 | 瓶
1834 | 远藤琼脂（品红亚硫酸钠琼脂） | 250g/瓶 | 1 | 瓶
1835 | 远藤琼脂（品红亚硫酸钠琼脂）平板 | 10皿/包×2 | 1 | 瓶
1836 | 乳糖蛋白胨培养液（颗粒剂型） | 250g/瓶 | 1 | 瓶
1837 | 乳糖蛋白胨培养液—单料 | 10mL/支×20 | 1 | 瓶
1838 | KF链球菌琼脂基础 | 100g/瓶 | 1 | 瓶
1839 | 1%TTC溶液 | 5支/盒 | 1 | 瓶
1840 | 胆汁肉汤 | 20支/盒 | 1 | 瓶
1841 | 假单胞菌琼脂平板/CN琼脂平板 | 10皿/包×2 | 1 | 瓶
1842 | 绿脓菌素测定培养基 | 250g/瓶 | 1 | 瓶
1843 | 绿脓菌素测定培养基（颗粒剂型） | 250g/瓶 | 1 | 瓶
1844 | 乙酰胺液体培养基 | 20支/盒 | 1 | 盒
1845 | 金氏B培养基 | 250g/瓶 | 1 | 瓶
1846 | 金氏B琼脂斜面 | 20支/盒 | 1 | 盒
1847 | 亚硫酸盐-多粘菌素-磺胺嘧啶琼脂（SPS）平板 | 10皿/包×2 | 1 | 包
1848 | 动力-硝酸盐培养基 | 20支/盒 | 1 | 盒
1849 | 缓冲动力-硝酸盐培养基（B法） | 20支/盒 | 1 | 盒
1850 | 含铁牛乳培养基 | 250g/瓶 | 1 | 瓶
1851 | 卵黄琼脂基础 | 250g/瓶 | 1 | 瓶
1852 | 乳糖蛋白胨培养液-双料 | 10mL/支×18 | 1 | 支
1853 | 伊红美蓝琼脂（颗粒剂型） | 250g/瓶 | 1 | 瓶
1854 | 伊红美蓝琼脂平板 | 10皿/包×2 | 1 | 包
1855 | 品红亚硫酸钠培养基 | 250g/瓶 | 1 | 瓶
1856 | 品红亚硫酸钠培养基平板 | 10皿/包×2 | 1 | 包
1857 | EC-MUG培养基 | 100g/瓶 | 1 | 瓶
1858 | MUG 营养琼脂 (NA -MUG) | 100g/瓶 | 1 | 瓶
1859 | 卵磷脂吐温80营养琼脂 | 250g/瓶 | 1 | 瓶
1860 | 双倍乳糖胆盐培养基（含中和剂） | 250g/瓶 | 1 | 瓶
1861 | Kovacs靛基质试剂 | 10mL/瓶 | 1 | 瓶
1862 | 十六烷三甲基溴化铵琼脂（颗粒剂型） | 250g/瓶 | 1 | 瓶
1863 | 乙酰胺琼脂 | 250g/瓶 | 1 | 瓶
1864 | 绿脓杆菌（铜绿假单胞菌）生化鉴定套装 | 5种×10套 | 1 | 套
1865 | 乳糖发酵培养基（颗粒剂型） | 250g/瓶 | 1 | 瓶
1866 | 硝酸盐蛋白胨培养基 | 250g/瓶 | 1 | 瓶
1867 | 硝酸盐（产气） | 20支/盒 | 1 | 盒
1868 | 明胶培养基基础 | 250g/瓶 | 1 | 瓶
1869 | 明胶 | 20支/盒 | 1 | 盒
1870 | 甘露醇发酵培养基 | 250g/瓶 | 1 | 瓶
1871 | 葡萄糖肉汤 | 250g/瓶 | 1 | 瓶
1872 | 沙氏琼脂（含氯霉素） | 250g/瓶 | 1 | 瓶
1873 | 沙氏培养液 | 250g/瓶 | 1 | 瓶
1874 | 胆硫乳琼脂 (DHL) | 250g/瓶 | 1 | 瓶
1875 | 赖氨酸脱羧酶培养基 | 5g/瓶 | 1 | 瓶
1876 | 尿素琼脂基础 | 250g/瓶 | 1 | 瓶
1877 | 40% 尿素水 | 5mL/支×10 | 1 | 支
1878 | 吲哚培养基 | 10g/瓶 | 1 | 瓶
1879 | 酚红煌绿琼脂 | 250g/瓶 | 1 | 瓶
1880 | 半固体营养琼脂 | 250g/瓶 | 1 | 瓶
1881 | 改良胰蛋白胨大豆肉汤 (mTSB) | 250g/瓶 | 1 | 瓶
1882 | 亚利桑那菌琼脂 (SA) | 100g/瓶 | 1 | 瓶
1883 | 大肠杆菌 O157:H7 生化鉴定套装 | 11 种×10套 | 1 | 套
1884 | 单增李斯特氏菌生化鉴定套装 | 11 种×10套 | 1 | 套
1885 | 副溶血性弧菌生化鉴定套装 | 14 种×10套 | 1 | 套
1886 | 沙门氏菌生化鉴定套装 | 10 种×10套 | 1 | 套
1887 | 菌落总数测试片 | 25片/包 | 1 | 包
1888 | 大肠菌群测试片 | 25片/包 | 1 | 包
1889 | 金黄色葡萄球菌测试片 | 25片/包 | 1 | 包
1890 | 大肠杆菌/大肠菌群测试片 | 25片/包 | 1 | 包
1891 | 酵母/霉菌测试片 | 25片/包 | 1 | 包
1892 | 沙门氏菌测试片 | 25片/包 | 1 | 包
1893 | 大肠杆菌显色培养基 (ECA) | 1000mL/瓶 | 1 | 瓶
1894 | 大肠杆菌和大肠菌群液体显色培养基(LECC) | 1000mL/瓶 | 1 | 瓶
1895 | 大肠杆菌和大肠菌群显色培养基 (ECCA) | 1000mL/瓶 | 1 | 瓶
1896 | 大肠菌群显色培养基 (CA) | 1000mL/瓶 | 1 | 瓶
1897 | 沙门氏菌显色培养基 (SA) | 1000mL/瓶 | 1 | 瓶
1898 | 李斯特氏菌显色培养基 (LA) | 1000mL/瓶 | 1 | 瓶
1899 | 弧菌显色培养基 (VA) | 1000mL/瓶 | 1 | 瓶
1900 | 金黄色葡萄球菌快速鉴定培养基 | 1000mL/瓶 | 1 | 瓶
1901 | mEI 琼脂基础 ( 肠球菌显色培养基基础 ) | 1000mL/瓶 | 1 | 瓶
1902 | 蜡样芽胞杆菌显色培养基 | 1000mL/瓶 | 1 | 瓶
1903 | Quechers离心管（含300mg无水硫酸镁和100mgC18） | 50支/盒 | 1 | 瓶
1904 | 扁型称量瓶 | 50*30m/m | 1 | 瓶
1905 | (大B)三角烧瓶 | 1000ml | 1 | 瓶
1906 | (白色)高硼硅广口试剂瓶 | 1000ml | 1 | 瓶
1907 | (白色)高硼硅广口试剂瓶 70165 | 2500ml | 1 | 瓶
1908 | (白色)高硼硅小口试剂瓶 | 1000ml | 1 | 瓶
1909 | (大B)三角烧瓶 | 500ml | 1 | 瓶
1910 | (棕色)高硼硅小口试剂瓶 | 1000ml | 1 | 瓶
1911 | 一次性注射器 | 2.5ml,100支/盒 | 1 | 盒
1912 | 压力蒸汽灭菌化学指示卡 121°C | 200片/盒 | 1 | 盒
1913 | 一次性注射器 | 2ml，100支/盒 | 1 | 盒
1914 | 薄层层析硅胶板 | GF254 200*200mm 10片/盒 | 1 | 盒
1915 | 三氟化硼-甲醇溶液 | 14% in methanol，Mkseal 500ml | 1 | 瓶
1916 | 粉碎机 | * | 1 | 个
1917 | Baird-Park琼脂平板 | 90mm*20个 | 1 | 个
1918 | 血平板 | 9cm*20套/盒 | 1 | 盒
1919 | 橡皮筋 | * | 1 | 包
1920 | 散装移液器吸头 | 0.5-5ml,200个(共1包,每包200个)/pk | 1 | 包
1921 | 塑料离心管 | 尖底15ml,25个/包,20包/箱 | 1 | 箱
1922 | 长颈定氮烧瓶 | 250ml | 1 | 个
1923 | 长颈定氮烧瓶 | 500ml | 1 | 个
1924 | 不锈钢酒精灯 | 150mm | 1 | 个
1925 | 塑料烧杯 带柄 | 2000ml | 1 | 个
1926 | 塑料烧杯/量杯 带柄 | 1000ml | 1 | 个
1927 | 2mL centrifugal tube | PSA 50mg ;MgSo4( Anhydrous) 150mg; C18 50mg, 100/Pk | 1 | 瓶
1928 | 15mL centrifugal tube | PSA 50mg; MgSo4(Anhydrous)150mg;50/PK | 1 | 瓶
1929 | PWAX SPE column | 150mg/6ml, 30/Pk | 1 | 瓶
1930 | 玻璃棒 | 300mm | 1 | 瓶
1931 | 聚四氟梨形分液漏斗 | 250ml/24# | 1 | 瓶
1932 | 具塞刻度试管 | 25ml | 1 | 瓶
1933 | 塑料离心管 | 5ml 300支/包 | 1 | 盒
1934 | 冷冻管盒/冷冻管盒 | 1.8ml*100格/只 | 1 | 盒
1935 | 一次性L型塑料涂布棒 | 无菌 | 1 | 盒
1936 | 自封袋 | 10# 340*240 25包/件 | 1 | 件
1937 | 自封袋 | 11# 400*280 | 1 | 件
1938 | 自封袋 | 8# 225*170 50包/件 | 1 | 件
1939 | 硅镁吸附剂(硅酸镁) | AR250g 60-100目 | 1 | 盒
1940 | （未封口）熔点毛细管 | 0.9*100mm,500支/筒 | 1 | 盒
1941 | 塑料培养皿 | 60mm 10个/包 | 1 | 包
1942 | 定性滤纸 | 9cm(100张/盒 50盒/箱)快速 | 1 | 箱
1943 | 上嘴过滤瓶（抽滤瓶） | 500ml | 1 | 根
1944 | 塑料离心管 | 尖底50ml,25个/包,20包/箱 | 1 | 箱
1945 | 一次性丁腈手套 | 无粉，蓝色加厚，100个/盒.S# | 1 | 包
1946 | 一次性医用口罩 | 10个/包 | 1 | 包
1947 | 热轧带肋钢筋 | Φ14mm 3支/组 | 1 | 组
1948 | 甘露醇卵黄多粘菌素琼脂平板(MYP)BW | 90mmX20个 | 1 | 个
1949 | 新生霉素（改良E.C.新生霉素增菌肉汤配套试剂） | 4.5mg*10支 | 1 | 支
1950 | 改良山梨醇麦康凯琼脂基础 | (CT-SMAC) | 1 | 个
1951 | 大肠杆菌O157显色琼脂平板 | 90mmX20个 | 1 | 个
1952 | 月桂基硫酸盐蛋白胨MUG肉汤（LST-MUG） | 100g/瓶 | 1 | 瓶
1953 | EasyID大肠埃希氏菌0157:H7/NM生化鉴定试剂盒 | 12种×10套 | 1 | 套
1954 | EasyID单核细胞增生李斯特氏菌生化鉴定试剂盒 | 8种×10套 | 1 | 套
1955 | 氯化镁孔雀绿增菌液（MM） | 250g/瓶 | 1 | 瓶
1956 | 蜡样芽孢杆菌干制生化鉴定试剂盒 | 8种×10 | 1 | 盒
1957 | 胰酪胨大豆羊血琼脂平板TSSB | 90mmX20个 | 1 | 个
1958 | 改良EC肉汤mEC+n)基础 | 250g/瓶 | 1 | 瓶
1959 | 改良山梨醇麦康凯琼脂或改良麦康凯肉汤配套试剂 | 10支 | 1 | 支
1960 | 甲醇 | 5ml | 1 | 瓶
1961 | 盖勃乳脂离心机 | DRZ-10 | 1 | 个
1962 | 胆硫乳琼脂培养基（DHL） | BR250g | 1 | 个
1963 | RV沙门菌增菌液体培养基 | 20支/盒 | 1 | 盒
1964 | 耐高温组培封口膜 | 500张 12*12cm 滤膜直径1.6cm | 1 | 个
1965 | 有机玻璃离心管架 | 5ml 24孔 | 1 | 个
1966 | 有机玻璃离心管架 | 10/15ml 24孔 | 1 | 个
1967 | 塑料离心管 | 1.5ml 500个/包 | 1 | 包
1968 | 亚碲酸钾（大肠0157：H7显色培养基配套试剂） | 1ml支*10支/盒 | 1 | 盒
1969 | 蓝色PTFE/白色硅胶垫片 | 17.5mm*1.5mm 100个/包 | 1 | 包
1970 | 干燥管 | SHC-300 | 1 | 根
1971 | 微孔滤膜 | φ47mm*0.45um | 1 | 个
1972 | 散装移液器吸头 | 50-1000μl 500个/包 | 1 | 包
1973 | 沙门氏菌显色培养基平板 | 90mm*20个 | 1 | 个
1974 | 塑料烧杯 | 5000ml | 1 | 个
1975 | BioSharp塑料培养皿 | 90mm 10个/包 | 1 | 包
1976 | BioSharp塑料培养皿 | 90mm 10个/包 | 1 | 包
1977 | 散装移液器吸头 | 0.5-20μl,1000个/包 | 1 | 包
1978 | 索氏萃取装置 | 蛇形，500ml，含提取筒，蛇形冷凝管，烧瓶 | 1 | 个
1979 | 有机玻璃离心管架 | 1.5/2ml 24孔 | 1 | 个
1980 | 展开缸 | 双槽P-1型 200*200mm | 1 | 个
1981 | 盖勃乳脂离心瓶 | 8*20ml | 1 | 个
1982 | 翅片加热 | 0.3KW | 1 | 个
1983 | 电热管 | 3.5KW | 1 | 根
1984 | 国产蒸馏烧瓶（具支管） | 500ml/14 | 1 | 个
1985 | 薄层层析硅胶板 | G 200*200mm 10片/盒 | 1 | 盒
1986 | 韦氏试剂 | 碘氯比1:1 2.5L | 1 | 个
1987 | 长臂手套 | ZAL-SS | 1 | 付
1988 | 针式过滤器内填有50mg的psa吸附剂 | /包 | 1 | 包
1989 | 助滤剂celite545 | /包 | 1 | 包
1990 | 鸡心瓶 | 200ml | 1 | 个
1991 | 鸡心瓶 | 150ml | 1 | 个
1992 | 砂方孔筛 | 一套 | 1 | 套
1993 | 石方孔筛 | 一套 | 1 | 套
1994 | 45微米细度筛 | 一套 | 1 | 套
1995 | 80微米细度筛 | 一套 | 1 | 套
1996 | 90微米细度筛 | 一套 | 1 | 套
1997 | 标准皂片 | 1kg/包 | 1 | 套
1998 | 锯片 | 钢锯 | 1 | 根
1999 | 锯片 | 曲线锯 | 1 | 根
2000 | 锯片 | 线锯机 | 1 | 个
2001 | AB胶 | 粘接强度高 25ml | 1 | 付
2002 | 100mg PSA、50mgC18、20mg GCB和400mg无水MgSO净化管 | /包 | 1 | 包
2003 | 100mg PSA、40mg C18和600mg无水MgSO净化管 | /包 | 1 | 包
2004 | 50mg PSA粉末、50mgC18粉末和150mg无水硫酸镁净化管 | /包 | 1 | 包
2005 | 抗麿液压油（高压） | L-HM68# 200L/桶 | 19 | 桶
2006 | 柴油 | 0# | 720 | 升
2007 | 变压器油 | 10#、25#、45# | 200 | 升
2008 | 二甲基硅油 | 201-50# 25公斤/桶 | 1 | 桶